## ZZK
BUDOWA DROGI DOJAZDOWEJ DO WĘZŁA DROGOWEGO "DĄBROWICA" OBWODNICY MIASTA LUBLIN W CIĄGU DRÓG EKSPRESOWYCH S12, S17 I S19. (ODCINEK OD SKRZYŻOWANIA AL. SOLIDARNOŚCI Z AL. WARSZAWSKĄ DO GRANIC MIASTA)
ZBIORCZE ZESTAWIENIE KOSZTÓW
L.p. | Wyszczególnienie elementu rozliczeniowego
1 | WYMAGANIA OGÓLNE
2 | ROBOTY DROGOWE
3 | ROBOTY INŻYNIERYJNE - WIADUKT WD-1 W CIĄGU ULICY GŁÓWNEJ
4 | ROBOTY INŻYNIERYJNE - WIADUKT DROGOWY WD-2 W CIĄGU ULICY MGIELNEJ
5 | ROBOTY INŻYNIERYJNE - MOST DROGOWY MD-3 NAD RZEKĄ CZECHÓWKĄ
6 | ROBOTY INŻYNIERYJNE - KŁADKA KP-4 W CIĄGU PIESZO ROWEROWYM CPR-1
7 | ROBOTY INŻYNIERYJNE - WIADUKT WD-5 W CIĄGU ŁĄCZNICY Ł-2
8 | ROBOTY INŻYNIERYJNE - WIADUKT WD-6 W CIĄGU ŁĄCZNICY Ł-3
9 | ROBOTY INŻYNIERYJNE - MOST DROGOWY MD-7 POD ŁĄCZNICAMI Ł-5 I Ł-6 NAD RZEKA CZECHÓWKĄ ORAZ CIAGIEM PIESZO-ROWEROWYM CPR2
10 | ROBOTY INŻYNIERYJNE - WIADUKT WD-8 W CIĄGU AL. WARSZAWSKIEJ
11 | ROBOTY INŻYNIERYJNE - PRZEPUST PDR9, 9.1
12 | ROBOTY INŻYNIERYJNE -MURY OPOROWE Z GRUNTU ZBROJONEGO
13 | ROBOTY INŻYNIERYJNE -ŚCIANY OPOROWE ŻELBETOWE
14 | ROBOTY INŻYNIERYJNE - EKRANY AKUSTYCZNE
15 | ROBOTY INŻYNIERYJNE -PRZEPUSTY Z BLACH
16 | ROBOTY BRANŻOWE - ODWODNIENIE DROGI
17 | ROBOTY BRANŻOWE - KANALIZACJA DESZCZOWA
18 | ROBOTY BRANŻOWE - KANALIZACJA SANITARNA
19 | ROBOTY BRANŻOWE - WODOCIĄG
20 | ROBOTY BRANŻOWE - GAZOCIĄG
21 | ROBOTY BRANŻOWE - ENERGETYKA SN
22 | ROBOTY BRANŻOWE - OŚWIETLENIE DROGOWE
23 | ROBOTY BRANŻOWE - TELEKOMUNIKACJA
24 | ROBOTY BRANŻOWE - MELIORACJE
25 | ROBOTY BRANŻOWE - SYGNALIZACJA ŚWIETLNA
26 | ROBOTY BRANŻOWE - ENERGETYKA NN

## WYMAGANIA OGÓLNE
BUDOWA DROGI DOJAZDOWEJ DO WĘZŁA DROGOWEGO "DĄBROWICA" OBWODNICY MIASTA LUBLIN W CIĄGU DRÓG EKSPRESOWYCH S12, S17 I S19. (ODCINEK OD SKRZYŻOWANIA AL. SOLIDARNOŚCI Z AL. WARSZAWSKĄ DO GRANIC MIASTA)
TABELA ELEMENTÓW ROZLICZENIOWYCH
L.p. | Numer STWiORB | Wyszczególnienie elementu rozliczeniowego | Jednostka |  | Cena jedn. | Wartość
|  |  | Nazwa | Ilość
1. WYMAGANIA OGÓLNE | [5 empty] | 0
1 | DM.00.00.00. | WYMAGANIA OGÓLNE | x | x | x | 0
2 |  | ustawienie tablic informacyjnych zgodnie z wymogami instytucji wdrażającej | ryczałt | 1 |  | 0
3 |  | ustawienie tablic pamiątkowych zgodnie z wymogami instytucji wdrażającej | ryczałt | 1 |  | 0
2. ROBOTY DROGOWE | [5 empty] | 0
4 | D.01.00.00 | ROBOTY PRZYGOTOWAWCZE | x | x | x | 0
5 | D.01.01.01 | Odtworzenie trasy i punktów wysokościowych oraz wznowienie i stabilizacja pasa drogowego | km | 10.78 |  | 0
6 | D.01.02.01 | Usunięcie drzew i krzewów | x | x | x | x
7 |  | - drzewa o średnicy do 35 cm | szt. | 3688 |  | 0
8 |  | - drzewa o średnicy 36 ÷ 45 cm | szt. | 83 |  | 0
9 |  | - drzewa o średnicy 46 ÷ 55 cm | szt. | 39 |  | 0
10 |  | - drzewa o średnicy powyżej 55 cm | szt. | 9 |  | 0
11 |  | - krzewy | ha | 0.40585 |  | 0
12 |  | - zabezpieczenie drzew na okres wykonywania robót | szt. | 6 |  | 0
13 |  | - zadrzewienie | szt. | 564 |  | 0
14 | D.01.02.02 | Usunięcie warstwy ziemi urodzajnej (humusu) | x | x | x | x
15 |  | - z przeznaczeniem do ponownego wbudowania | m3 | 23944.2645 |  | 0
16 |  | - z przeznaczeniem na odkład | m3 | 39274.62 |  | 0
17 | D.01.02.03 | Rozbiórka obiektów kubaturowych wraz z utylizacja odpadów | m3 | 20063.82 |  | 0
18 | D.01.02.04 | Rozbiórki elementów dróg i ulic | x | x | x | x
19 |  | - podbudowa z kruszywa 20 cm | m2 | 42428.44 |  | 0
20 |  | - podbudowa z kruszywa 50 cm | m2 | 742.79 |  | 0
21 |  | - krawężniki betonowe | mb | 10695.65 |  | 0
22 |  | - obrzeża betonowe | mb | 2207.18 |  | 0
23 |  | - chodnik z płyt betonowych | m2 | 1192.55 |  | 0
24 |  | - chodnik z betonu asfaltowego | m2 | 2100 |  | 0
25 |  | - chodnik z kostki brukowej betonowej | m2 | 3230.68 |  | 0
26 |  | - bramownice demontaż i montaż | szt. | 3 |  | 0
27 |  | - ogrodzeń zabezpieczających ruch pieszych | mb | 70 |  | 0
28 |  | - słupki stalowe rozgraniczające przejście dla pieszych | szt. | 12 |  | 0
29 |  | - elementy betonowe, słupki ograniczające | m3 | 45 |  | 0
30 |  | - rozbiórka wiat przystankowych | szt | 5 |  | 0
31 |  | - tablice znaków | szt. | 68 |  | 0
32 |  | - słupki znaków drogowych | szt. | 68 |  | 0
33 | D.02.00.00 | ROBOTY ZIEMNE | x | x | x | 0
34 | D.02.01.01 | Wykonanie wykopów w gruntach nieskalistych | x | x | x | x
35 |  | - z przeznaczeniem do wbudowania w nasyp | m3 | 77293.21 |  | 0
36 |  | - z przeznaczeniem do utylizacji | m3 | 357144.953 |  | 0
37 | D.02.03.01 | Wykonanie nasypów | x | x | x | x
38 |  | - grunt z wykopu | m3 | 77293.21 |  | 0
39 |  | - grunt z dowozu | m3 | 266355.63 |  | 0
40 | D.02.04.01 | Wzmocnienie skarp i nasypów | x | x | x | x
41 |  | Wzmocnienie skarp nasypu - geosiatka - zbrojenie główne | x | x | x | x
42 |  | - nasypy o wysokości od 6,0 do 7,4 m | m2 | 6044.27 |  | 0
43 |  | - nasypy o wysokości od 7,5 do 9,0 m | m2 | 3921.26 |  | 0
44 |  | - nasypy o wysokości od 9,1 do 12,0 m | m2 | 20881 |  | 0
45 |  | Wzmocnienie skarp nasypu - geosiatka - zbrojenie pomocnicze | x | x | x | x
46 |  | - nasypy o wysokości od 6,0 do 7,4 m | m2 | 1332.8 |  | 0
47 |  | - nasypy o wysokości od 7,5 do 9,0 m | m2 | 730.13 |  | 0
48 |  | - nasypy o wysokości od 9,1 do 12,0 m | m2 | 2946.17 |  | 0
49 |  | Wzmocnienie skarp nasypu - geowłóknina separacyjna | x | x | x | x
50 |  | - nasypy o wysokości od 6,0 do 7,4 m | m2 | 919.63 |  | 0
51 |  | - nasypy o wysokości od 7,5 do 9,0 m | m2 | 537.37 |  | 0
52 |  | - nasypy o wysokości od 9,1 do 12,0 m | m2 | 2323.27 |  | 0
53 |  | - wzmocnienie podłoża geowłókniną filtracyjną | m2 | 44371.3 |  | 0
54 | D.02.04.06 | Kolumny iniekcyjne | x | x | x | x
55 |  | Pod nasypem drogowym | x | x | x | x
56 |  | - geosyntetyk o wysokiej wytrzymałości na rozciąganie układany w kierunku równoległym do osi nasypu | m2 | 58344.26 |  | 0
57 |  | - geosyntetyk o wysokiej wytrzymałości na rozciąganie układany w kierunku prostopadłym do osi nasypu | m2 | 71931.79 |  | 0
58 |  | warstwa z kruszywa łamanego frakcji 0-31,5mm, gr. 0,50m układana na geosyntetykach | m3 | 29172.13 |  | 0
59 |  | Kruszywo stab. cementem o Rm 2,5 MPa | m3 | 29172.13 |  | 0
60 |  | - kolumny iniekcyjne h= 8 m | szt. | 3462 |  | 0
61 |  | - kolumny iniekcyjne h= 10 m | szt. | 3609 |  | 0
62 |  | - kolumny iniekcyjne h= 11 m | szt. | 592 |  | 0
63 |  | - kolumny iniekcyjne h= 12 m | szt. | 2644 |  | 0
64 |  | - kolumny iniekcyjne h= 13 m | szt. | 5012 |  | 0
65 |  | - kolumny iniekcyjne h= 14 m | szt. | 3945 |  | 0
66 |  | Pod nasypem dla sieci | x | x | x | x
67 |  | - geosyntetyk o wysokiej wytrzymałości na rozciąganie układany w kierunku równoległym do osi nasypu | m2 | 13571.272 |  | 0
68 |  | - geosyntetyk o wysokiej wytrzymałości na rozciąganie układany w kierunku prostopadłym do osi nasypu | m2 | 24693.7845 |  | 0
69 |  | - warstwa z kruszywa łamanego frakcji 0-31,5mm, gr. 0,50m układana na geosyntetykach | m3 | 6785.636 |  | 0
70 |  | - kruszywo stab. cementem o Rm 2,5 MPa | m3 | 6785.636 |  | 0
71 |  | - kolumny iniekcyjne h= 4 m | szt. | 701 |  | 0
72 |  | - kolumny iniekcyjne h= 8 m | szt. | 1709 |  | 0
73 |  | - kolumny iniekcyjne h= 9 m | szt. | 80 |  | 0
74 |  | - kolumny iniekcyjne h= 10 m | szt. | 1737 |  | 0
75 |  | - kolumny iniekcyjne h= 12 m | szt. | 51 |  | 0
76 |  | - kolumny iniekcyjne h= 13 m | szt. | 169 |  | 0
77 |  | - kolumny iniekcyjne h= 14 m | szt. | 85 |  | 0
78 | D.03.04.01 | Odwodnienie liniowe | mb | 563 |  | 0
79 | D.04.00.00 | PODBUDOWY | x | x | x | 0
80 | D.04.01.02 | Profilowanie i zagęszczenie podłoża | m2 | 138447.16 |  | 0
81 | D.04.03.01 | Oczyszczenie i skropienie warstw konstrukcyjnych | x | x | x | x
82 |  | - warstwy bitumiczne | m2 | 250208.14 |  | 0
83 |  | - warstwy nieulepszone | m2 | 138650 |  | 0
84 | D.04.04.02 | Podbudowa z kruszywa łamanego stabilizowanego mechanicznie | x | x | x | x
85 |  | Grubość warstwy 10cm | x | x | x | x
86 |  | - ścieżka rowerowa | m2 | 12234 |  | 0
87 |  | Grubość warstwy 20 cm | x | x | x | x
88 |  | - Al. Solidarności - KR-5 | m2 | 84727 |  | 0
89 |  | - Łącznice - KR-5 | m2 | 31434 |  | 0
90 |  | - Al.. Warszawska - KR-4 | m2 | 11120 |  | 0
91 |  | - Zatoki autobusowe | m2 | 811 |  | 0
92 |  | Grubość warstwy 25 cm | m2 | x | x | x
93 |  | - ścieżka rowerowa | m2 | 1200 |  | 0
94 |  | - chodnik | m2 | 720 |  | 0
95 |  | - zjazdy | m2 | 1965 |  | 0
96 | D.04.05.02 | Podbudowa z kruszywa stabilizowanego cementem | m2 | x | x | x
97 |  | Rm=1,5 Mpa - grubość warstwy 15 cm | m2 | x | x | x
98 |  | - chodnik | m2 | 12696.7 |  | 0
99 |  | - wyspy dzielące | m2 | 627 |  | 0
100 |  | - ścieżka rowerowa | x | 12234 |  | 0
101 |  | - zjazdy | m2 | 1965 |  | 0
102 |  | Rm=2,5 Mpa - grubość warstwy 10 cm | m2 | x | x | x
103 |  | - Al. Solidarności - KR-5 | m2 | 84727 |  | 0
104 |  | - Łącznice - KR-5 | x | 31434 |  | 0
105 |  | Rm=2,5 Mpa - grubość warstwy 15 cm | x | x | x | x
106 |  | - Al. Solidarności - KR-5 | m2 | 84727 |  | 0
107 |  | - Łącznice - KR-5 | m2 | 31434 |  | 0
108 |  | - Al.. Warszawska - KR-4 | m2 | 11120 |  | 0
109 |  | - Zatoka autobusowa | m2 | 811 |  | 0
110 |  | Rm=5,0 Mpa - grubość warstwy 20 cm | x | x | x | x
111 |  | - Zatoka autobusowa | m2 | 811 |  | 0
112 | D.04.06.01 | Podbudowa z chudego betonu | m2 | x | x | x
113 |  | - grubość warstwy 20 cm | x | x | x | x
114 |  | - Zatoka autobusowa | m2 | 811 |  | 0
115 | D.04.07.01 | Podbudowa z betonu asfaltowego | m2 | x | x | x
116 |  | Podbudowa zasadnicza z betonu asfaltowego 0-31,5 - grubość warstwy 15 cm | m2 | x | x | x
117 |  | - Al. Solidarności - KR-5 | m2 | 83278.4 |  | 0
118 |  | - Łącznice - KR-5 | m2 | 30895.9 |  | 0
119 |  | Podbudowa zasadnicza z AC 0-25 - grubość warstwy 10 cm | m2 | x | x | x
120 |  | - Al.. Warszawska - KR-4 | m2 | 10929.6 |  | 0
120 | D.05.00.00 | NAWIERZCHNIE | x | x | x | 0
121 | D.05.03.05 | Warstwa wiążąca z betonu asfaltowego | x | x | x | x
122 |  | Warstwa wiążąca z betonu asfaltowego 0-25 - grubość warstwy 8 cm | x | x | x | x
123 |  | - Al. Solidarności - KR-5 | m2 | 83278.4 |  | 0
124 |  | - Łącznice - KR-5 | m2 | 30895.9 |  | 0
125 |  | - Al.. Warszawska - KR-4 | m2 | 10929.6 |  | 0
126 | D.05.03.06 | Warstwa ścieralna z betonu asfaltowego | x | x | x | x
127 |  | Warstwa ścieralna z betonu asfaltowego 0/12,8 - grubość warstwy 4 cm | x | x | x | x
128 |  | - ścieżka rowerowa | m2 | 12234 |  | 0
129 | D.05.03.11 | Frezowanie nawierzchni asfaltowych na zimno | x | x | x | x
130 |  | - warstwa grubości 12 cm | m2 | 14562.99 |  | 0
131 |  | - warstwa grubości 27 cm | m2 | 27139.87 |  | 0
132 | D.05.03.13 | Warstwa ścieralna z mieszanki SMA | x | x | x | x
133 |  | Warstwa ścieralna z mieszanki mineralno-asfaltowej SMA 0/12,8 - grubość warstwy 4 cm | x | x | x | x
134 |  | - Al. Solidarności - KR-5 | m2 | 83278.4 |  | 0
135 |  | - Łącznice - KR-5 | m2 | 30895.9 |  | 0
136 |  | - Al.. Warszawska - KR-4 | m2 | 10929.6 |  | 0
137 | D.05.03.23 | Nawierzchnia z kostki betonowej | x | x |  | x
138 |  | - Zatoka autobusowa - gr. 8 cm wibroprasowana kostka betonowa - fazowana | m2 | 811 |  | 0
139 |  | - Zjazdy - gr. 8 cm kostka betonowa - czerwona | m2 | 1965 |  | 0
140 | D.05.03.25 | Uszorstnienie nawierzchni | m2 | 125103.9 |  | 0
141 | D.05.04.01 | Wzmocnienie styków nawierzchni geosiatką | m2 | 38 |  | 0
142 |  | Warstwa ścieralna z mieszanki mineralno-asfaltowej SMA 0/12,8 - grubość warstwy 4 cm | x | x | x | x
143 |  | - Al. Solidarności - KR-5 | m2 | 83278.4 |  | 0
144 |  | - Łącznice - KR-5 | m2 | 30895.9 |  | 0
145 |  | - Al.. Warszawska - KR-4 | m2 | 10929.6 |  | 0
146 |  | - ul. Główna - KR-3 | m2 | 2570.25 |  | 0
147 | D.05.03.23 | Nawierzchnia z kostki betonowej | x | x | x | x
148 |  | - Zatoka autobusowa - gr. 8 cm wibroprasowana kostka betonowa - fazowana | m2 | 811 |  | 0
149 |  | - Zjazdy - gr. 8 cm kostka betonowa - czerwona | m2 | 6178 |  | 0
150 | D.05.03.25 | Uszorstnienie nawierzchni | m2 | 127674.15 |  | 0
151 | D.05.04.01 | Wzmocnienie styków nawierzchni geosiatką | m2 | 170 |  | 0
152 | D.05.07.01 | Warstwa izolacyjna z asfaltu lanego 0/12,8mm | m2 | 811 |  | 0
153 | D.06.00.00 | ROBOTY WYKOŃCZENIOWE | x | x | x | 0
154 | D.06.01.01 | Umocnienie powierzchniowe skarp, rowów i ścieków | x | x | x | x
155 |  | - humusowanie z obsianiem gr. 15 cm | m2 | 134623.83 |  | 0
156 |  | - mata antyerozyjna | m2 | 134623.83 |  | 0
157 |  | - umocnieni płytami ażurowymi | m2 | 85 |  | 0
158 | D.06.05.01. | Ściana oporowa z gabionów | mb | 34 |  | 0
159 | D.07.00.00 | BEZPIECZEŃSTWO RUCHU | x | x | x | 0
160 | D.07.01.01 | Oznakowanie poziome | x | x | x | x
161 |  | - materiały grubowarstwowe (masy termoplastyczne) - linie ciągłe - strukturalne | m2 | 1591.75 |  | 0
162 |  | - materiały grubowarstwowe (masy termoplastyczne) - linie przerywane - strukturalne | m2 | 571.09 |  | 0
163 |  | - materiały grubowarstwowe (masy termoplastyczne) - linie na skrzyżowaniach i przejściach dla pieszych | m2 | 1276.76 |  | 0
164 |  | - materiały grubowarstwowe (masy termoplastyczne) - strzałki i inne symbole | m2 | 345.27 |  | 0
165 | D.07.02.01 | Oznakowanie pionowe | x | x | x | x
166 |  | - tarcze znaków małe | x | x | x | x
167 |  | - tarcze znaków typ B | szt. | 2 |  | 0
168 |  | - tarcze znaków typ C | szt. | 15 |  | 0
169 |  | - tarcze znaków średnie | x | x | x | x
170 |  | - tarcze znaków typ A | szt. | 23 |  | 0
171 |  | - tarcze znaków typ B | szt. | 23 |  | 0
172 |  | - tarcze znaków typ C | szt. | 20 |  | 0
173 |  | - tarcze znaków typ D | szt. | 31 |  | 0
174 |  | - tarcze znaków typ F | szt. | 30 |  | 0
175 |  | - znak D42/43 | szt. | 2 |  | 0
176 |  | - tablice E-2a wraz z konstrukcją wsporczą | szt. | 6 |  | 0
177 |  | - tablice E-2b na bramownicy | szt. | 7 |  | 0
178 |  | - drogowskaz do obiektu E-12a | szt. | 1 |  | 0
179 |  | - tablice E-17a | szt. | 2 |  | 0
180 |  | - tablice E-18a | szt. | 2 |  | 0
181 |  | - tabliczki typu T | mb | 7 |  | 0
182 |  | - tablice prowadzące U-3c/d 3000mm | szt. | 1 |  | 0
183 |  | - tablice rozdzielające U-4/4a | szt. | 5 |  | 0
184 |  | - tablice kierujące U-6a/b | kpl | 2 |  | 0
185 |  | - zapora drogowa U-20b l=8m | kpl | 2 |  | 0
186 |  | - bariera drogowa U-14e | kpl | 30 |  | 0
187 |  | - separator punktowy U-25b | szt. | 120 |  | 0
188 |  | - punktowy element odblaskowy U-1c | szt. | 5 |  | 0
189 |  | - bramownice | mb | 4 |  | 0
190 |  | - wysięgniki | mb | 2 |  | 0
191 |  | - bramownice ze znakami zmiennej treści i zasilaniem (kabel YAKXS 4x35mm2 - 405m) | mb | 3 |  | 0
192 | D.07.02.03 | Słupki przeszkodowe (pylony ostrzegawcze) | mb | 8 |  | 0
193 | D.07.05.01 | Ustawienie barier ochronnych stalowych | x | x | x | x
194 |  | - bariery typu H1W7A | mb | 2615 |  | 0
195 |  | - bariery typu H1W5A | szt. | 1816 |  | 0
196 |  | - bariery typu H2W2B | szt. | 890 |  | 0
197 |  | - bariery typu N2W5A |  | 9731 |  | 0
198 | D.07.06.02 | Ustawienie urządzeń zabezpieczających ruch pieszych |  | x | x | x
199 |  | - wygrodzenie U-11a |  | 1743 |  | 0
200 |  | - słupki U-12c |  | 9 |  | 0
201 | D.08.00.00 | ELEMENTY ULIC | x | x | x | 0
202 | D.08.01.01 | Krawężniki betonowe | x | x | x | x
203 |  | - 20x30 na ławie betonowej i podsypce cementowo-piaskowej | mb | 34437 |  | 0
204 |  | - 20x30 na ławie betonowej i podsypce cementowo-piaskowej ułożone w pionie oraz "na płask" | mb | 490 |  | 0
205 |  | - 15x30 na ławie betonowej i podsypce cementowo-piaskowej | mb | 2040 |  | 0
206 | D.08.02.01 | Chodniki z brukowej kostki betonowej | x | x | x | x
207 |  | - chodnik | m2 | 21124 |  | 0
208 |  | - wyspy dzielące | m2 | 627 |  | 0
209 | D.08.03.01 | Obrzeża betonowe | x | x | x | x
210 |  | - 8x30 cm | mb | 17597 |  | 0
211 | D.08.04.01 | Wjazdy i wyjazdy z brukowej kostki betonowej | m2 | 4107 |  | 0
212 | D.08.05.01 | Ścieki z prefabrykowanych elementów betonowych | x | x | x | x
213 |  | - typ korytkowy wraz z umocnienie płytami chodnikowymi | mb | 9016 |  | 0
214 |  | - typ korytkowy | mb | 215 |  | 0
215 | D.08.05.04 | Ścieki z kostki betonowej | mb | 23003 |  | 0
216 | D.10.00.00 | INNE ROBOTY | x | x | x | 0
217 | D.10.03.01 | Wiaty przystankowe | kpl | 5 |  | 0
3. ROBOTY INŻYNIERYJNE - WIADUKT WD-1 W CIĄGU ULICY GŁÓWNEJ | [5 empty] | 0
215 | M.01.00.00 | ROBOTY PRZYGOTOWAWCZE | x | x | x | 0
216 | M.01.03.00 | Wytyczenie obiektu | x | x | x | x
217 |  | - wytyczenie wiaduktu | kpl. | 1 |  | 0
218 | M.11.00.00 | FUNDAMENTOWANIE | x | x | x | 0
219 | M.11.01.00 | Roboty ziemne pod fundamenty | x | x | x | x
220 | M.11.01.01 | Wykopy pod fundamenty w gruncie niespoistym, z umocnieniem | m3 | 820.15 |  | 0
221 | M.11.01.02 | Wykopy pod fundamenty w gruncie spoistym, z umocnieniem | m3 | 7381.3 |  | 0
222 | M.11.01.04 | Zasypanie wykopów z zagęszczeniem | x | x | x | x
223 |  | - nasypy | m3 | 422.63 |  | 0
224 |  | - zasypanie fundamentów | m3 | 3194.4 |  | 0
225 | M.11.03.00 | Pale fundamentowe wielkośrednicowe | x | x | x | x
226 | M.11.03.01 | Pale wielkośrednicowe, wiercone, pionowe, bez pozostawionej osłony, z komorą iniekcyjną | x | x | x | x
227 |  | - pale o średnicy 1500 mm | mb | 492 |  | 0
228 | M.11.06.00 | Próbne obciążenia | x | x | x | x
229 | M.11.06.01 | Próbne obciążenie pala próbnego metodą balastową | szt. | 3 |  | 0
230 | M.12.00.00 | ZBROJENIE | x | x | x | 0
231 | M.12.01.00 | Stal zbrojeniowa | x | x | x | x
232 | M.12.01.02 | Zbrojenie betonu stalą klasy A-III N | kg | 263595.1 |  | 0
233 | M.12.01.03 | Stal kształtowa St3S | kg | 72 |  | 0
234 | M.12.01.04 | Kotwy talerzowe | szt. | 442 |  | 0
235 | M.12.02.00 | Cięgna sprężające | x | x | x | x
236 | M.12.02.01 | Kable sprężające, wewnętrzne | kg | 40786.46 |  | 0
237 | M.13.00.00 | BETON | x | x | x | 0
238 | M.13.01.00 | Beton konstrukcyjny | x | x | x | x
239 |  | - beton fundamentów w deskowaniu B35 | m3 | 335 |  | 0
240 |  | - beton podpór w elementach o grubości ≥ 60 cm B35 | m3 | 335.5 |  | 0
241 |  | - beton ustroju niosącego w elementach o grubości < 60 cm .B50 | m3 | 334 |  | 0
242 |  | - beton ustroju niosącego w elementach o grubości ≥ 60 cm B50 | m3 | 311 |  | 0
243 |  | - beton płyt przejściowych B35 | m3 | 28 |  | 0
244 |  | - beton kap chodnikowych B45 | m3 | 126 |  | 0
245 | M.13.02.00 | Beton niekonstrukcyjny | x | x | x | x
246 |  | - beton niekonstrukcyjny w deskowaniu | m3 | 58 |  | 0
247 |  | - warstwa ochronna izolacji z betonu | m3 | 5.1311 |  | 0
248 | M.13.03.00 | Prefabrykaty betonowe | x | x | x | x
249 | M.13.03.02 | Prefabrykowane schody skarpowe | mb | 24 |  | 0
250 | M.15.00.00 | IZOLACJE I NAWIERZCHNIE | x | x | x | 0
251 | M.15.01.00 | Izolacje cienkie | x | x | x | x
252 | M.15.01.01 | Izolacje wykonywane na zimno | m2 | 863.36 |  | 0
253 | M.15.02.00 | Izolacje grube | x | x | x | x
254 | M.15.02.01 | Hydroizolacja zgrzewalna | m2 | 1135.82 |  | 0
255 | M.15.02.03 | Izolacja z folii PCV | m2 | 107.82 |  | 0
256 | M.15.03.00 | Nawierzchnie | x | x | x | x
257 | M.15.03.01 | Warstwa wiążąca z asfaltu lanego | x | x | x | x
258 |  | - gr. warstwy 40mm | m2 | 590.64 |  | 0
259 | M.15.03.03 | Warstwa ścieralna z asfaltu lanego | x | x | x | x
260 |  | - gr. warstwy 50mm | m2 | 590.64 |  | 0
261 | M.15.03.05 | Przeciwspadek z asfaltu lanego | m2 | 37.1 |  | 0
262 | M.15.03.08 | Nawierzchnia na bazie żywicy epoksydowej i poliuretanu - typ podatny | m2 | 461.45 |  | 0
263 | M.15.03.10 | Nawierzchnia z kostki betonowej | m2 | 86.6 |  | 0
264 | M.15.03.12 | Uszorstnienie nawierzchni | m2 | 590.64 |  | 0
265 | M.16.00.00 | ELEMENTY ODWODNIENIA | x | x | x | 0
266 | M.16.01.00 | Odwodnienie pomostu | x | x | x | x
267 | M.16.01.02 | Wpusty mostowe, krawężnikowe | szt. | 12 |  | 0
268 | M.16.01.06 | Kolektor odwodnienia z żywic poliestrowych wzmacnianych włóknem szklanym | x | x | x | x
269 |  | - kolektor Ø 250 | mb | 191 |  | 0
270 |  | - czyszczaki | szt. | 12 |  | 0
271 |  | - kompensator | szt. | 4 |  | 0
272 |  | - rura stalowa ochronna | mb | 4 |  | 0
273 | M.16.01.08 | Ściek przykrawężnikowy | mb | 24 |  | 0
274 | M.16.01.11 | Sączki odwadniające izolację | szt. | 38 |  | 0
275 | M.16.01.12 | Drenaż izolacji płyty pomostu | mb | 164 |  | 0
276 | M.16.02.00 | Odwodnienie przyczółków i ścian | x | x | x | x
277 | M.16.02.01 | Drenaż z rur PCV | x | x | x | x
278 |  | - drenaż w strefie płyt przejściowych | mb | 24 |  | 0
279 | M.17.00.00 | ŁOŻYSKA | x | x | x | 0
280 | M.17.01.00 | Łożyska stalowe | x | x | x | x
281 | M.17.01.01 | Łożyska garnkowe | x | x | x | x
282 |  | - stałe 7500 kN | szt. | 1 |  | 0
283 |  | - jednokierunkowo przesuwne 4500 kN | szt. | 2 |  | 0
284 |  | - wielokierunkowo przesuwne 7500 kN | szt. | 1 |  | 0
285 |  | - wielokierunkowo przesuwne 4500 kN | szt. | 2 |  | 0
286 | M.18.00.00 | URZĄDZENIA DYLATACYJNE | x | x | x | 0
287 | M.18.01.00 | Dylatacje ustroju niosącego | x | x | x | x
288 | M.18.01.02 | Dylatacje stalowe z wkładką neoprenową | x | x | x | x
289 |  | - przesuw dylatacji ±40 mm | mb | 28 |  | 0
290 | M.18.02.00 | Inne urządzenia dylatacyjne | x | x | x | x
291 | M.18.02.01 | Taśmy dylatacyjne | mb | 27 |  | 0
292 | M.19.00.00 | ELEMENTY ZABEZPIECZAJĄCE | x | x | x | 0
293 | M.19.01.00 | Bezpieczeństwo ruchu | x | x | x | x
294 | M.19.01.01 | Krawężnik kamienny | x | x | x | x
295 |  | - krawężnik granitowy 180x200 | mb | 209.37 |  | 0
296 | M.19.01.03 | Barieroporęcze - typ sztywny - H2W4B d=0,6 | mb | 178 |  | 0
297 | M.19.01.05 | Balustrady stalowe | x | x | x | x
298 |  | - poręcz schodów skarpowych | mb | 14 |  | 0
299 |  | - balustrada schodów skarpowych | mb | 16.8 |  | 0
300 | M.19.01.06 | Bariery betonowe ochronne | mb | 50 |  | 0
301 | M.20.00.00 | INNE ROBOTY MOSTOWE | x | x | x | 0
302 | M.20.01.00 | Roboty różne | x | x | x | x
303 | M.20.01.01 | Rury osłonowe kabli z HDPE - zabetonowane | mb | 356 |  | 0
304 | M.20.01.03 | Ułożenie rur osłonowych w gruncie, stalowych | mb | 24 |  | 0
305 | M.20.01.04 | Umocnienie skarp i stożków betonowymi płytami ażurowymi | m2 | 470.98 |  | 0
306 | M.20.01.07 | Zabezpieczenie antykorozyjne powierzchni betonowych - żelbetowych | m2 | 288.81 |  | 0
307 | M.20.01.08 | Zabezpieczenie antykorozyjne powierzchni betonowych - sprężonych | m2 | 1418.87 |  | 0
308 | M.20.01.14 | Próbne obciążenie obiektu mostowego | x | x | x | x
309 |  | - obciążenie wiaduktu drogowego | kpl. | 1 |  | 0
310 | M.20.01.15 | Repery pomiarowe ocynkowane | szt. | 20 |  | 0
311 | M.20.01.16 | Punkt stały w gruncie, betonowy, z trzpieniem | szt. | 1 |  | 0
312 | M.20.01.19 | Klamry do mocowania drabiny | szt. | 6 |  | 0
4. ROBOTY INŻYNIERYJNE - WIADUKT DROGOWY WD-2 W CIĄGU ULICY MGIELNEJ | [5 empty] | 0
313 | M.01.00.00 | ROBOTY PRZYGOTOWAWCZE | x | x | x | 0
314 | M.01.03.00 | Wytyczenie obiektu | x | x | x | x
315 |  | - wytyczenie wiaduktu | kpl | 1 |  | 0
316 | M.11.00.00 | FUNDAMENTOWANIE | x | x | x | 0
317 | M.11.01.00 | Roboty ziemne pod fundamenty | x | x | x | x
318 | M.11.01.01 | Wykopy pod fundamenty w gruncie niespoistym, z umocnieniem | m3 | 152.67 |  | 0
319 | M.11.01.02 | Wykopy pod fundamenty w gruncie spoistym, z umocnieniem | m3 | 1374.03 |  | 0
320 | M.11.01.04 | Zasypanie wykopów z zagęszczeniem | x | x | x | x
321 |  | - nasypy | m3 | 3408.52 |  | 0
322 |  | - zasypanie fundamentów | m3 | 630.85 |  | 0
323 | M.11.01.06 | Zasypanie wykopów gruntem nieprzepuszczalnym | m3 | 498.75 |  | 0
324 | M.11.03.00 | Pale fundamentowe wielkośrednicowe | x | x | x | x
325 | M.11.03.01 | Pale wielkośrednicowe, wiercone, pionowe, bez pozostawionej osłony, z komorą iniekcyjną | x | x | x | x
326 |  | - pale o średnicy 1500 mm | mb | 630 |  | 0
327 | M.11.06.00 | Próbne obciążenia | x | x | x | x
328 | M.11.06.01 | Próbne obciążenie pala próbnego metodą balastową | szt. | 3 |  | 0
329 | M.12.00.00 | ZBROJENIE | x | x | x | 0
330 | M.12.01.00 | Stal zbrojeniowa | x | x | x | x
331 | M.12.01.02 | Zbrojenie betonu stalą klasy A-III N | kg | 262534.2 |  | 0
332 | M.12.01.03 | Stal kształtowa St3S | kg | 72 |  | 0
333 | M.12.01.04 | Kotwy talerzowe | szt | 442 |  | 0
334 | M.12.02.00 | Cięgna sprężające | x | x | x | x
335 | M.12.02.01 | Kable sprężające, wewnętrzne | kg | 36993 |  | 0
336 | M.13.00.00 | BETON | x | x | x | 0
337 | M.13.01.00 | Beton konstrukcyjny | x | x | x | x
338 |  | - beton fundamentów w deskowaniu B-35 | m3 | 361 |  | 0
339 |  | - beton podpór w elementach o grubości ≥ 60 cm B-35 | m3 | 502.5 |  | 0
340 |  | - beton ustroju niosącego w elementach o grubości < 60 cm, B-50 | m3 | 311.86 |  | 0
341 |  | - beton ustroju niosącego w elementach o grubości ≥ 60 cm, B-50 | m3 | 301.14 |  | 0
342 |  | - beton płyt przejściowych B-35 | m3 | 51 |  | 0
343 |  | - beton kap chodnikowych B-45 | m3 | 133 |  | 0
344 | M.13.02.00 | Beton niekonstrukcyjny | x | x | x | x
345 |  | - beton niekonstrukcyjny w deskowaniu | m3 | 67 |  | 0
346 |  | - warstwa ochronna izolacji z betonu | m3 | 5.53 |  | 0
347 | M.13.03.00 | Prefabrykaty betonowe | x | x | x | x
348 | M.13.03.02 | Prefabrykowane schody skarpowe | mb | 25.8 |  | 0
349 | M.15.00.00 | IZOLACJE I NAWIERZCHNIE | x | x | x | 0
350 | M.15.01.00 | Izolacje cienkie | x | x | x | x
351 | M.15.01.01 | Izolacje wykonywane na zimno | m2 | 1069.84 |  | 0
352 | M.15.02.00 | Izolacje grube | x | x | x | x
353 | M.15.02.01 | Hydroizolacja zgrzewalna | m2 | 1066.4 |  | 0
354 | M.15.02.03. | Izolacja z folii PCV | m2 | 119.26 |  | 0
355 | M.15.03.00 | Nawierzchnie | x | x | x | x
356 | M.15.03.01 | Warstwa wiążąca z asfaltu lanego | x | x | x | x
357 |  | - gr. warstwy 40mm | m2 | 517.36 |  | 0
358 | M.15.03.03 | Warstwa ścieralna z asfaltu lanego | x | x | x | x
359 |  | - gr. warstwy 50mm | m2 | 517.36 |  | 0
360 | M.15.03.05 | Przeciwspadek z asfaltu lanego | m2 | 33.55 |  | 0
361 | M.15.03.08 | Nawierzchnia na bazie żywicy epoksydowej i poliuretanu - typ podatny | m2 | 496.86 |  | 0
362 | M.15.03.10 | Nawierzchnia z kostki betonowej | m2 | 98.17 |  | 0
363 | M.15.03.12 | Uszorstnienie nawierzchni | m2 | 517.36 |  | 0
364 | M.16.00.00 | ELEMENTY ODWODNIENIA | x | x | x | 0
365 | M.16.01.00 | Odwodnienie pomostu | x | x | x | x
366 | M.16.01.02 | Wpusty mostowe, krawężnikowe | szt. | 14 |  | 0
367 | M.16.01.06 | Kolektor odwodnienia z żywic poliestrowych wzmacnianych włóknem szklanym | x | x | x | x
368 |  | - kolektor z rur Ø 250mm | mb | 200 |  | 0
369 |  | - czyszczaki | szt | 14 |  | 0
370 |  | - kompensator | szt | 4 |  | 0
371 |  | - rura stalowa ochronna | mb | 6 |  | 0
372 | M.16.01.08 | Ściek przykrawężnikowy | mb | 36 |  | 0
373 | M.16.01.11 | Sączki odwadniające izolację | szt | 36 |  | 0
374 | M.16.01.12 | Drenaż izolacji płyty pomostu | mb | 165 |  | 0
375 | M.16.02.00 | Odwodnienie przyczółków i ścian | x | x | x | x
376 | M.16.02.01 | Drenaż z rur PCV | x | x | x | x
377 |  | - drenaż w strefie płyt przejściowych | mb | 25 |  | 0
378 |  | - drenaż za przyczółkami | mb | 65 |  | 0
379 |  | - wylot betonowy | szt. | 2 |  | 0
380 | M.17.00.00 | ŁOŻYSKA | x | x | x | 0
381 | M.17.01.00 | Łożyska stalowe | x | x | x | x
382 | M.17.01.01 | Łożyska garnkowe | x | x | x | x
383 |  | - stałe 6000 kN | szt. | 1 |  | 0
384 |  | - jednokierunkowo przesuwne 3000 kN | szt. | 2 |  | 0
385 |  | - wielokierunkowo przesuwne 6000 kN | szt. | 1 |  | 0
386 |  | - wielokierunkowo przesuwne 3000 kN | szt. | 2 |  | 0
387 | M.18.00.00 | URZĄDZENIA DYLATACYJNE | x | x | x | 0
388 | M.18.01.00 | Dylatacje ustroju niosącego | x | x | x | x
389 | M.18.01.02 | Dylatacje stalowe z wkładką neoprenową | x | x | x | x
390 |  | - przesuw dylatacji ±40 mm | mb | 28 |  | 0
391 | M.18.02.00 | Inne urządzenia dylatacyjne | x | x | x | x
392 | M.18.02.01 | Taśmy dylatacyjne | mb | 27 |  | 0
393 | M.19.00.00 | ELEMENTY ZABEZPIECZAJĄCE | x | x | x | 0
394 | M.19.01.00 | Bezpieczeństwo ruchu | x | x | x | x
395 | M.19.01.01 | Krawężnik kamienny | x | x | x | x
396 |  | - krawężnik granitowy 180x200 | mb | 208.34 |  | 0
397 | M.19.01.03 | Barieroporęcze - typ sztywny - H2W4B d=0,6 | mb | 186 |  | 0
398 | M.19.01.05 | Balustrady stalowe | x | x | x | x
399 |  | - balustrada schodów skarpowych | mb | 27.69 |  | 0
400 | M.19.01.06 | Bariery betonowe ochronne | mb | 50 |  | 0
401 | M.20.00.00 | INNE ROBOTY MOSTOWE | x | x | x | 0
402 | M.20.01.00 | Roboty różne | x | x | x | x
403 | M.20.01.01 | Rury osłonowe kabli z HDPE - zabetonowane | mb | 369 |  | 0
404 | M.20.01.03 | Ułożenie rur osłonowych w gruncie, stalowych | mb | 27 |  | 0
405 | M.20.01.04 | Umocnienie skarp i stożków betonowymi płytami ażurowymi | m2 | 510.07 |  | 0
406 | M.20.01.07 | Zabezpieczenie antykorozyjne powierzchni betonowych - żelbetowych | m2 | 535.19 |  | 0
407 | M.20.01.08 | Zabezpieczenie antykorozyjne powierzchni betonowych - sprężonych | m2 | 1323.94 |  | 0
408 | M.20.01.14 | Próbne obciążenie obiektu mostowego | x | x | x | x
409 |  | - obciążenie wiaduktu drogowego | kpl | 1 |  | 0
410 | M.20.01.15 | Repery pomiarowe ocynkowane | szt | 22 |  | 0
411 | M.20.01.16 | Punkt stały w gruncie, betonowy, z trzpieniem | szt | 1 |  | 0
412 | M.20.01.19 | Klamry do mocowania drabiny | szt | 6 |  | 0
5. ROBOTY INŻYNIERYJNE - MOST DROGOWY MD-3 NAD RZEKĄ CZECHÓWKĄ | [5 empty] | 0
413 | M.01.00.00 | ROBOTY PRZYGOTOWAWCZE | x | x | x | 0
414 | M.01.03.00 | Wytyczenie obiektu | x | x | x | x
415 |  | - wytyczenie mostu | kpl | 1 |  | 0
416 | M.11.00.00 | FUNDAMENTOWANIE | x | x | x | 0
417 | M.11.01.00 | Roboty ziemne pod fundamenty | x | x | x | x
418 | M.11.01.01 | Wykopy pod fundamenty w gruncie niespoistym, z umocnieniem | m3 | 273.99 |  | 0
419 | M.11.01.02 | Wykopy pod fundamenty w gruncie spoistym, z umocnieniem | m3 | 1095.97 |  | 0
420 | M.11.01.04 | Zasypanie wykopów z zagęszczeniem | x | x | x | x
421 |  | - nasypy | m3 | 7092.78 |  | 0
422 |  | - zasypanie fundamentów | m3 | 44.28 |  | 0
423 | M.11.01.06 | Zasypanie wykopów gruntem nieprzepuszczalnym | m3 | 1462.77 |  | 0
424 | M.11.03.00 | Pale fundamentowe wielkośrednicowe | x | x | x | x
425 | M.11.03.01 | Pale wielkośrednicowe, wiercone, pionowe, bez pozostawionej osłony, z komorą iniekcyjną | x | x | x | x
426 |  | - pale o średnicy 1500 mm | mb | 972 |  | 0
427 | M.11.06.00 | Próbne obciążenia | x | x | x | x
428 | M.11.06.01 | Próbne obciążenie pala próbnego metodą balastową | szt. | 4 |  | 0
429 | M.11.07.00 | Ścianki szczelne | x | x | x | x
430 | M.11.07.02 | Ścianki szczelne G-62, tracone | x | x | x | x
431 |  | - wys. ścianki 4m | m2 | 767.68 |  | 0
432 | M.12.00.00 | ZBROJENIE | x | x | x | 0
433 | M.12.01.00 | Stal zbrojeniowa | x | x | x | x
434 | M.12.01.02 | Zbrojenie betonu stalą klasy A-III N | kg | 314619.7 |  | 0
435 | M.12.01.03 | Stal kształtowa St3S | kg | 96 |  | 0
436 | M.12.01.04 | Kotwy talerzowe | szt | 239 |  | 0
437 | M.13.00.00 | BETON | x | x | x | 0
438 | M.13.01.00 | Beton konstrukcyjny | x | x | x | x
439 |  | - beton fundamentów w deskowaniu B35 | m3 | 681 |  | 0
440 |  | - beton podpór w elementach o grubości ≥ 60 cm B-35 | m3 | 756 |  | 0
441 |  | - beton płyt przejściowych B35 | m3 | 80 |  | 0
442 |  | - beton płyty nadbetonu B35 | m3 | 170 |  | 0
443 |  | - beton ustroju niosącego o grubości ≥ 60 cm B35 | m3 | 130 |  | 0
444 |  | - beton kap chodnikowych B45 | m3 | 81 |  | 0
445 | M.13.02.00 | Beton niekonstrukcyjny | x | x | x | x
446 |  | - beton niekonstrukcyjny w deskowaniu | m3 | 107.5 |  | 0
447 |  | - warstwa ochronna izolacji z betonu | m3 | 14 |  | 0
448 | M.13.03.00 | Prefabrykaty betonowe | x | x | x | x
449 | M.13.03.02 | Prefabrykowane schody skarpowe | mb | 24.6 |  | 0
450 | M.13.03.04 | Belki prefabrykowane, sprężone, typu T | szt | 29 |  | 0
451 | M.15.00.00 | IZOLACJE I NAWIERZCHNIE | x | x | x | 0
452 | M.15.01.00 | Izolacje cienkie | x | x | x | x
453 | M.15.01.01 | Izolacje wykonywane na zimno | m2 | 1825.97 |  | 0
454 | M.15.02.00 | Izolacje grube | x | x | x | x
455 | M.15.02.01 | Hydroizolacja zgrzewalna | m2 | 1174.97 |  | 0
456 | M.15.02.03 | Izolacja z folii PCV | m2 | 250.8 |  | 0
457 | M.15.03.00 | Nawierzchnie | x | x | x | x
458 | M.15.03.01 | Warstwa wiążąca z asfaltu lanego | x | x | x | x
459 |  | - gr. warstwy 50mm | m2 | 599.07 |  | 0
460 | M.15.03.04 | Warstwa ścieralna z mieszanki SMA | x | x | x | x
461 |  | - gr. warstwy 40mm | m2 | 599.07 |  | 0
462 | M.15.03.05 | Przeciwspadek z asfaltu lanego | m2 | 16.37 |  | 0
463 | M.15.03.08 | Nawierzchnia na bazie żywicy epoksydowej i poliuretanu - typ podatny | m2 | 307.57 |  | 0
464 | M.15.03.10 | Nawierzchnia z kostki betonowej | m2 | 129.03 |  | 0
465 | M.15.03.12 | Uszorstnienie nawierzchni | m2 | 599.07 |  | 0
466 | M.16.00.00 | ELEMENTY ODWODNIENIA | x | x | x | 0
467 | M.16.01.00 | Odwodnienie pomostu | x | x | x | x
468 | M.16.01.01 | Wpusty mostowe | szt. | 4 |  | 0
469 | M.16.01.06 | Kolektor odwodnienia z żywic poliestrowych wzmacnianych włóknem szklanym | x | x | x | x
470 |  | - kolektor d=200mm | mb | 110 |  | 0
471 |  | - czyszczaki | szt | 4 |  | 0
472 |  | - kompensator | szt | 2 |  | 0
473 |  | - rura stalowa ochronna | mb | 8 |  | 0
474 | M.16.01.11 | Sączki odwadniające izolację | szt | 6 |  | 0
475 | M.16.01.12 | Drenaż izolacji płyty pomostu | mb | 123 |  | 0
476 | M.16.02.00 | Odwodnienie przyczółków i ścian | x | x | x | x
477 | M.16.02.01 | Drenaż z rur PCV | x | x | x | x
478 |  | - drenaż w strefie płyt przejściowych | mb | 66 |  | 0
479 |  | - drenaż za przyczółkami | mb | 82 |  | 0
480 |  | - wylot betonowy | szt. | 4 |  | 0
481 | M.17.00.00 | ŁOŻYSKA | x | x | x | 0
482 | M.17.01.00 | Łożyska stalowe | x | x | x | x
483 | M.17.01.01 | Łożyska garnkowe | x | x | x | x
484 |  | - stałe 3000 kN | szt. | 2 |  | 0
485 |  | - jednokierunkowo przesuwne 3000 kN | szt. | 2 |  | 0
486 |  | - wielokierunkowo przesuwne 3000 kN | szt. | 12 |  | 0
487 | M.18.00.00 | URZĄDZENIA DYLATACYJNE | x | x | x | 0
488 | M.18.01.00 | Dylatacje ustroju niosącego | x | x | x | x
489 | M.18.01.02 | Dylatacje stalowe z wkładką neoprenową | x | x | x | x
490 |  | - przesuw dylatacji ±40 mm | mb | 62 |  | 0
491 | M.18.02.00 | Inne urządzenia dylatacyjne | x | x | x | x
492 | M.18.02.01 | Taśmy dylatacyjne | mb | 43 |  | 0
493 | M.19.00.00 | ELEMENTY ZABEZPIECZAJĄCE | x | x | x | 0
494 | M.19.01.00 | Bezpieczeństwo ruchu | x | x | x | x
495 | M.19.01.01 | Krawężnik kamienny | x | x | x | x
496 |  | - krawężnik granitowy 180x200 | mb | 180.73 |  | 0
497 | M.19.01.02 | Bariery ochronne | x | x | x | x
498 |  | - H2W4B | mb | 89 |  | 0
499 | M.19.01.03 | Barieroporęcze - typ sztywny - H2W4B d=0,6 | mb | 52 |  | 0
500 | M.19.01.05 | Balustrady stalowe | x | x | x | x
501 |  | - balustrada drogowa | mb | 10 |  | 0
502 |  | - poręcz schodów skarpowych | mb | 26.65 |  | 0
503 | M.20.00.00 | INNE ROBOTY MOSTOWE | x | x | x | 0
504 | M.20.01.00 | Roboty różne | x | x | x | x
505 | M.20.01.01 | Rury osłonowe kabli z HDPE - zabetonowane | mb | 180 |  | 0
506 | M.20.01.03 | Ułożenie rur osłonowych w gruncie, stalowych | mb | 24 |  | 0
507 | M.20.01.04 | Umocnienie skarp i stożków betonowymi płytami ażurowymi | m2 | 766.79 |  | 0
508 | M.20.01.06 | Umocnienie skarp i stożków brukowcem | m2 | 354.55 |  | 0
509 | M.20.01.07 | Zabezpieczenie antykorozyjne powierzchni betonowych - żelbetowych | m2 | 723.96 |  | 0
510 | M.20.01.08 | Zabezpieczenie antykorozyjne powierzchni betonowych - sprężonych | m2 | 2727.85 |  | 0
511 | M.20.01.14 | Próbne obciążenie obiektu mostowego | x | x | x | x
512 |  | - obciążenie mostu drogowego | kpl | 2 |  | 0
513 | M.20.01.15 | Repery pomiarowe ocynkowane | szt | 24 |  | 0
514 | M.20.01.16 | Punkt stały w gruncie, betonowy, z trzpieniem | szt | 1 |  | 0
515 | M.20.01.19 | Klamry do mocowania drabiny | szt | 16 |  | 0
6. ROBOTY INŻYNIERYJNE - KŁADKA KP-4 W CIĄGU PIESZO ROWEROWYM CPR-1 | [5 empty] | 0
516 | M.01.00.00 | ROBOTY PRZYGOTOWAWCZE | x | x | x | 0
517 | M.01.03.00 | Wytyczenie obiektu | x | x | x | x
518 |  | - wytyczenie kładki | kpl | 1 |  | 0
519 | M.11.00.00 | FUNDAMENTOWANIE | x | x | x | 0
520 | M.11.01.00 | Roboty ziemne pod fundamenty | x | x | x | x
521 | M.11.01.01 | Wykopy pod fundamenty w gruncie niespoistym, z umocnieniem | m3 | 109.6 |  | 0
522 | M.11.01.02 | Wykopy pod fundamenty w gruncie spoistym, z umocnieniem | m3 | 986.41 |  | 0
523 | M.11.01.04 | Zasypanie wykopów z zagęszczeniem | x | x | x | x
524 |  | - nasypy | m3 | 221.98 |  | 0
525 |  | - zasypanie fundamentów | m3 | 1003.61 |  | 0
526 | M.11.05.00 | Wzmocnienie gruntu | x | x | x | x
527 | M.11.05.01 | Pale typu jet-grouting | x | x | x | x
528 |  | - pale o średnicy 400 mm | mb | 448 |  | 0
529 | M.11.06.00 | Próbne obciążenia | x | x |  | x
530 | M.11.06.01 | Próbne obciążenie pala próbnego metodą balastową | szt. | 2 |  | 0
531 | M.12.00.00 | ZBROJENIE | x | x | x | 0
532 | M.12.01.00 | Stal zbrojeniowa | x | x | x | x
533 | M.12.01.02 | Zbrojenie betonu stalą klasy A-III N | kg | 15418 |  | 0
534 | M.13.00.00 | BETON | x | x | x | 0
535 | M.13.01.00 | Beton konstrukcyjny | x | x | x | x
536 |  | - beton fundamentów w deskowaniu B35 | m3 | 84 |  | 0
537 |  | - beton kap gzymsowych B-35 | m3 | 10 |  | 0
538 | M.13.02.00 | Beton niekonstrukcyjny | x | x | x | x
539 |  | - beton niekonstrukcyjny w deskowaniu | m3 | 11.1 |  | 0
540 | M.15.00.00 | IZOLACJE I NAWIERZCHNIE | x | x | x | 0
541 | M.15.01.00 | Izolacje cienkie | x | x | x | x
542 | M.15.01.01 | Izolacje wykonywane na zimno | m2 | 236.68 |  | 0
543 | M.16.00.00 | ELEMENTY ODWODNIENIA | x | x | x | 0
544 | M.16.02.00 | Odwodnienie przyczółków i ścian | x | x | x | x
545 | M.16.02.01 | Drenaż z rur PCV | x | x | x | x
546 |  | - drenaż z rur PCV | mb | 34.2 |  | 0
547 |  | - wylot betonowy | szt. | 4 |  | 0
548 | M.19.00.00 | ELEMENTY ZABEZPIECZAJĄCE | x | x | x | 0
549 | M.19.01.00 | Bezpieczeństwo ruchu | x | x | x | x
550 | M.19.01.05 | Balustrady stalowe | x | x | x | x
551 |  | - balustrada drogowa | mb | 34.7 |  | 0
552 | M.20.00.00 | INNE ROBOTY MOSTOWE | x | x | x | 0
553 | M.20.01.00 | Roboty różne | x | x | x | x
554 | M.20.01.04 | Umocnienie skarp i stożków betonowymi płytami ażurowymi | m2 | 102.19 |  | 0
555 | M.20.01.06 | Umocnienie skarp i stożków brukowcem | m2 | 156.03 |  | 0
556 | M.20.01.07 | Zabezpieczenie antykorozyjne powierzchni betonowych - żelbetowych | m2 | 31.75 |  | 0
557 | M.20.01.15 | Repery pomiarowe ocynkowane | szt | 10 |  | 0
558 | M.20.01.16 | Punkt stały w gruncie, betonowy, z trzpieniem | szt | 1 |  | 0
559 | M.20.03.00 | Przepusty | x | x | x | x
560 | M.20.03.03 | Zasypka przepustu z powłok karbowanych | m3 | 277.48 |  | 0
561 | M.20.03.05 | Geowłóknina | x | x | x | x
562 |  | - geowłóknina | m2 | 94.41 |  | 0
563 |  | - materac trójwarstwowy: geowłóknina, geomembrana, geowłóknina | m2 | 94.41 |  | 0
564 | M.20.03.07 | Powłoki z blach karbowanych | Mg | 12.387 |  | 0
7. ROBOTY INŻYNIERYJNE - WIADUKT WD-5 W CIĄGU ŁĄCZNICY Ł-2 | [5 empty] | 0
565 | M.01.00.00 | ROBOTY PRZYGOTOWAWCZE | x | x | x | 0
566 | M.01.03.00 | Wytyczenie obiektu | x | x | x | x
567 |  | - wytyczenie wiaduktu | kpl. | 1 |  | 0
568 | M.11.00.00 | FUNDAMENTOWANIE | x | x | x | 0
569 | M.11.01.00 | Roboty ziemne pod fundamenty | x | x | x | x
570 | M.11.01.01 | Wykopy pod fundamenty w gruncie niespoistym, z umocnieniem | m3 | 1867.44 |  | 0
571 | M.11.01.02 | Wykopy pod fundamenty w gruncie spoistym, z umocnieniem | m3 | 16806.94 |  | 0
572 | M.11.01.04 | Zasypanie wykopów z zagęszczeniem | x | x | x | x
573 |  | - nasypy | m3 | 1261.4 |  | 0
574 |  | - zasypanie fundamentów | m3 | 8222.22 |  | 0
575 | M.11.05.00 | Wzmocnienie gruntu | x | x | x | x
576 | M.11.05.01 | Pale typu jet-grouting | x | x | x | x
577 |  | - pale o średnicy 400 mm | mb | 1464 |  | 0
578 | M.11.06.00 | Próbne obciążenia | x | x | x | x
579 | M.11.06.01 | Próbne obciążenie pala próbnego metodą balastową | szt. | 3 |  | 0
580 | M.12.00.00 | ZBROJENIE | x | x | x | 0
581 | M.12.01.00 | Stal zbrojeniowa | x | x | x | x
582 | M.12.01.02 | Zbrojenie betonu stalą klasy A-III N | kg | 275109 |  | 0
583 | M.12.01.03 | Stal kształtowa St3S | kg | 48 |  | 0
584 | M.12.01.04 | Kotwy talerzowe | szt. | 212 |  | 0
585 | M.12.02.00 | Cięgna sprężające | x | x | x | x
586 | M.12.02.01 | Kable sprężające, wewnętrzne | kg | 43035.64 |  | 0
587 | M.13.00.00 | BETON | x | x | x | 0
588 | M.13.01.00 | Beton konstrukcyjny | x | x | x | x
589 |  | - beton fundamentów w deskowaniu B35 | m3 | 494.5 |  | 0
590 |  | - beton podpór w elementach o grubości ≥ 60 cm B35 | m3 | 485.24 |  | 0
591 |  | - beton ustroju niosącego w elementach o grubości < 60 cm .B50 | m3 | 44.26 |  | 0
592 |  | - beton ustroju niosącego w elementach o grubości ≥ 60 cm B50 | m3 | 580.74 |  | 0
593 |  | - beton płyt przejściowych B35 | m3 | 78 |  | 0
594 |  | - beton kap chodnikowych B45 | m3 | 46 |  | 0
595 | M.13.02.00 | Beton niekonstrukcyjny | x | x | x | x
596 |  | - beton niekonstrukcyjny w deskowaniu | m3 | 61.5 |  | 0
597 |  | - warstwa ochronna izolacji z betonu | m3 | 9.6 |  | 0
598 | M.15.00.00 | IZOLACJE I NAWIERZCHNIE | x | x | x | 0
599 | M.15.01.00 | Izolacje cienkie | x | x | x | x
600 | M.15.01.01 | Izolacje wykonywane na zimno | m2 | 1154.04 |  | 0
601 | M.15.02.00 | Izolacje grube | x | x | x | x
602 | M.15.02.01 | Hydroizolacja zgrzewalna | m2 | 809.16 |  | 0
603 | M.15.02.03 | Izolacja z folii PCV | m2 | 211 |  | 0
604 | M.15.03.00 | Nawierzchnie | x | x | x | x
605 | M.15.03.01 | Warstwa wiążąca z asfaltu lanego | x | x | x | x
606 |  | - gr. warstwy 50mm | m2 | 421.6 |  | 0
607 | M.15.03.04 | Warstwa ścieralna z mieszanki SMA | x | x | x | x
608 |  | - gr. warstwy 40mm | m2 | 421.6 |  | 0
609 | M.15.03.05 | Przeciwspadek z asfaltu lanego | m2 | 11.9 |  | 0
610 | M.15.03.08 | Nawierzchnia na bazie żywicy epoksydowej i poliuretanu - typ podatny | m2 | 192.17 |  | 0
611 | M.15.03.12 | Uszorstnienie nawierzchni | m2 | 421.6 |  | 0
612 | M.16.00.00 | ELEMENTY ODWODNIENIA | x | x | x | 0
613 | M.16.01.00 | Odwodnienie pomostu | x | x | x | x
614 | M.16.01.01 | Wpusty mostowe | szt. | 6 |  | 0
615 | M.16.01.06 | Kolektor odwodnienia z żywic poliestrowych wzmacnianych włóknem szklanym | x | x | x | x
616 |  | - kolektor Ø 250 | mb | 80 |  | 0
617 |  | - czyszczaki | szt. | 6 |  | 0
618 |  | - kompensator | szt. | 2 |  | 0
619 |  | - rura stalowa ochronna | mb | 2 |  | 0
620 | M.16.01.08 | Ściek przykrawężnikowy | mb | 17.4 |  | 0
621 | M.16.01.11 | Sączki odwadniające izolację | szt. | 11 |  | 0
622 | M.16.01.12 | Drenaż izolacji płyty pomostu | mb | 89 |  | 0
623 | M.16.02.00 | Odwodnienie przyczółków i ścian | x | x | x | x
624 | M.16.02.01 | Drenaż z rur PCV | x | x | x | x
625 |  | - drenaż w strefie płyt przejściowych | mb | 34 |  | 0
626 | M.17.00.00 | ŁOŻYSKA | x | x | x | 0
627 | M.17.01.00 | Łożyska stalowe | x | x | x | x
628 | M.17.01.01 | Łożyska garnkowe | x | x | x | x
629 |  | - stałe 4000 kN | szt. | 1 |  | 0
630 |  | - jednokierunkowo przesuwne 2000 kN | szt. | 1 |  | 0
631 |  | - jednokierunkowo przesuwne 2500 kN | szt. | 1 |  | 0
632 |  | - wielokierunkowo przesuwne 2000 kN | szt. | 2 |  | 0
633 |  | - wielokierunkowo przesuwne 2500 kN | szt. | 2 |  | 0
634 |  | - wielokierunkowo przesuwne 4000 kN | szt. | 2 |  | 0
635 | M.18.00.00 | URZĄDZENIA DYLATACYJNE | x | x | x | 0
636 | M.18.01.00 | Dylatacje ustroju niosącego | x | x | x | x
637 | M.18.01.02 | Dylatacje stalowe z wkładką neoprenową | x | x | x | x
638 |  | - przesuw dylatacji ±40 mm | mb | 44 |  | 0
639 | M.19.00.00 | ELEMENTY ZABEZPIECZAJĄCE | x | x | x | 0
640 | M.19.01.00 | Bezpieczeństwo ruchu | x | x | x | x
641 | M.19.01.01 | Krawężnik kamienny | x | x | x | x
642 |  | - krawężnik granitowy 180x200 | mb | 107 |  | 0
643 | M.19.01.02 | Bariery ochronne | x | x | x | x
644 |  | - H2W4B | mb | 48 |  | 0
645 | M.19.01.03 | Barieroporęcze - typ sztywny - H2W4B d=0,6 | mb | 57 |  | 0
646 | M.19.01.05 | Balustrady stalowe | x | x | x | x
647 |  | - balustrada drogowa | mb | 48.7 |  | 0
648 | M.19.01.06 | Bariery betonowe ochronne | mb | 50 |  | 0
649 | M.20.00.00 | INNE ROBOTY MOSTOWE | x | x | x | 0
650 | M.20.01.00 | Roboty różne | x | x | x | x
651 | M.20.01.01 | Rury osłonowe kabli z HDPE - zabetonowane | mb | 252.72 |  | 0
652 | M.20.01.03 | Ułożenie rur osłonowych w gruncie, stalowych | mb | 18 |  | 0
653 | M.20.01.07 | Zabezpieczenie antykorozyjne powierzchni betonowych - żelbetowych | m2 | 688.64 |  | 0
654 | M.20.01.08 | Zabezpieczenie antykorozyjne powierzchni betonowych - sprężonych | m2 | 718.46 |  | 0
655 | M.20.01.14 | Próbne obciążenie obiektu mostowego | x | x | x | x
656 |  | - obciążenie wiaduktu drogowego | kpl. | 1 |  | 0
657 | M.20.01.15 | Repery pomiarowe ocynkowane | szt. | 24 |  | 0
658 | M.20.01.16 | Punkt stały w gruncie, betonowy, z trzpieniem | szt. | 1 |  | 0
659 | M.20.01.19 | Klamry do mocowania drabiny | szt. | 9 |  | 0
8. ROBOTY INŻYNIERYJNE - WIADUKT WD-6 W CIĄGU ŁĄCZNICY Ł-3 | [5 empty] | 0
660 | M.01.00.00 | ROBOTY PRZYGOTOWAWCZE | x | x | x | 0
661 | M.01.03.00 | Wytyczenie obiektu | x | x | x | x
662 |  | - wytyczenie wiaduktu | kpl. | 1 |  | 0
663 | M.11.00.00 | FUNDAMENTOWANIE | x | x | x | 0
664 | M.11.01.00 | Roboty ziemne pod fundamenty | x | x | x | x
665 | M.11.01.01 | Wykopy pod fundamenty w gruncie niespoistym, z umocnieniem | m3 | 1337.87 |  | 0
666 | M.11.01.02 | Wykopy pod fundamenty w gruncie spoistym, z umocnieniem | m3 | 13527.38 |  | 0
667 | M.11.01.04 | Zasypanie wykopów z zagęszczeniem | x | x | x | x
668 |  | - nasypy | m3 | 3973.74 |  | 0
669 |  | - zasypanie fundamentów | m3 | 7700.29 |  | 0
670 | M.11.05.00 | Wzmocnienie gruntu | x | x | x | x
671 | M.11.05.01 | Pale typu jet-grouting | x | x | x | x
672 |  | - pale o średnicy 400 mm | mb | 2400 |  | 0
673 | M.11.06.00 | Próbne obciążenia | x | x | x | x
674 | M.11.06.01 | Próbne obciążenie pala próbnego metodą balastową | szt. | 3 |  | 0
675 | M.12.00.00 | ZBROJENIE | x | x | x | 0
676 | M.12.01.00 | Stal zbrojeniowa | x | x | x | x
677 | M.12.01.02 | Zbrojenie betonu stalą klasy A-III N | kg | 334508.3 |  | 0
678 | M.12.01.03 | Stal kształtowa St3S | kg | 24 |  | 0
679 | M.12.01.04 | Kotwy talerzowe | szt. | 189 |  | 0
680 | M.12.02.00 | Cięgna sprężające | x | x | x | x
681 | M.12.02.01 | Kable sprężające, wewnętrzne | kg | 43221.72 |  | 0
682 | M.13.00.00 | BETON | x | x | x | 0
683 | M.13.01.00 | Beton konstrukcyjny | x | x | x | x
684 |  | - beton fundamentów w deskowaniu B35 | m3 | 638.8 |  | 0
685 |  | - beton podpór w elementach o grubości ≥ 60 cm B35 | m3 | 623 |  | 0
686 |  | - beton ustroju niosącego w elementach o grubości ≥ 60 cm B50 | m3 | 760 |  | 0
687 |  | - beton ustroju niosącego w elementach o grubości < 60 cm .B50 | m3 | 54 |  | 0
688 |  | - beton płyt przejściowych B35 | m3 | 109 |  | 0
689 |  | - beton kap chodnikowych B45 | m3 | 41 |  | 0
690 | M.13.02.00 | Beton niekonstrukcyjny | x | x | x | x
691 |  | - beton niekonstrukcyjny w deskowaniu | m3 | 80 |  | 0
692 |  | - warstwa ochronna izolacji z betonu | m3 | 4.1 |  | 0
693 | M.15.00.00 | IZOLACJE I NAWIERZCHNIE | x | x | x | 0
694 | M.15.01.00 | Izolacje cienkie | x | x | x | x
695 | M.15.01.01 | Izolacje wykonywane na zimno | m2 | 1418.17 |  | 0
696 | M.15.02.00 | Izolacje grube | x | x | x | x
697 | M.15.02.01 | Hydroizolacja zgrzewalna | m2 | 923.82 |  | 0
698 | M.15.02.03 | Izolacja z folii PCV | m2 | 297.5 |  | 0
699 | M.15.03.00 | Nawierzchnie | x | x | x | x
700 | M.15.03.01 | Warstwa wiążąca z asfaltu lanego | x | x | x | x
701 |  | - gr. warstwy 50mm | m2 | 569.5 |  | 0
702 | M.15.03.04 | Warstwa ścieralna z mieszanki SMA | x | x | x | x
703 |  | - gr. warstwy 40mm | m2 | 569.5 |  | 0
704 | M.15.03.05 | Przeciwspadek z asfaltu lanego | m2 | 16.1 |  | 0
705 | M.15.03.08 | Nawierzchnia na bazie żywicy epoksydowej i poliuretanu - typ podatny | m2 | 131.47 |  | 0
706 | M.15.03.12 | Uszorstnienie nawierzchni | m2 | 569.5 |  | 0
707 | M.16.00.00 | ELEMENTY ODWODNIENIA | x | x | x | 0
708 | M.16.01.00 | Odwodnienie pomostu | x | x | x | x
709 | M.16.01.01 | Wpusty mostowe | szt. | 4 |  | 0
710 | M.16.01.06 | Kolektor odwodnienia z żywic poliestrowych wzmacnianych włóknem szklanym | x | x | x | x
711 |  | - kolektor Ø 250 | mb | 70 |  | 0
712 |  | - czyszczaki | szt. | 4 |  | 0
713 |  | - kompensator | szt. | 2 |  | 0
714 |  | - rura stalowa ochronna | mb | 2 |  | 0
715 | M.16.01.11 | Sączki odwadniające izolację | szt. | 11 |  | 0
716 | M.16.01.12 | Drenaż izolacji płyty pomostu | mb | 93 |  | 0
717 | M.16.02.00 | Odwodnienie przyczółków i ścian | x | x | x | x
718 | M.16.02.01 | Drenaż z rur PCV | x | x | x | x
719 |  | - drenaż w strefie płyt przejściowych | mb | 45 |  | 0
720 | M.17.00.00 | ŁOŻYSKA | x | x | x | 0
721 | M.17.01.00 | Łożyska stalowe | x | x | x | x
722 | M.17.01.01 | Łożyska garnkowe | x | x | x | x
723 |  | - stałe 4000 kN | szt. | 1 |  | 0
724 |  | - jednokierunkowo przesuwne 2000 kN | szt. | 1 |  | 0
725 |  | - jednokierunkowo przesuwne 2500 kN | szt. | 1 |  | 0
726 |  | - wielokierunkowo przesuwne 2000 kN | szt. | 2 |  | 0
727 |  | - wielokierunkowo przesuwne 2500 kN | szt. | 2 |  | 0
728 |  | - wielokierunkowo przesuwne 4000 kN | szt. | 2 |  | 0
729 | M.18.00.00 | URZĄDZENIA DYLATACYJNE | x | x | x | 0
730 | M.18.01.00 | Dylatacje ustroju niosącego | x | x | x | x
731 | M.18.01.02 | Dylatacje stalowe z wkładką neoprenową | x | x | x | x
732 |  | - przesuw dylatacji ±40 mm | mb | 56 |  | 0
733 | M.19.00.00 | ELEMENTY ZABEZPIECZAJĄCE | x | x | x | 0
734 | M.19.01.00 | Bezpieczeństwo ruchu | x | x | x | x
735 | M.19.01.01 | Krawężnik kamienny | x | x | x | x
736 |  | - krawężnik granitowy 180x200 | mb | 96 |  | 0
737 | M.19.01.02 | Bariery ochronne | x | x | x | x
738 |  | - H2W4B | mb | 41 |  | 0
739 | M.19.01.03 | Barieroporęcze - typ sztywny - H2W4B d=0,6 | mb | 54 |  | 0
740 | M.19.01.05 | Balustrady stalowe | x | x | x | x
741 |  | - balustrada drogowa | mb | 40.5 |  | 0
742 | M.19.01.06 | Bariery betonowe ochronne | mb | 50 |  | 0
743 | M.20.00.00 | INNE ROBOTY MOSTOWE | x | x | x | 0
744 | M.20.01.00 | Roboty różne | x | x | x | x
745 | M.20.01.01 | Rury osłonowe kabli z HDPE - zabetonowane | mb | 138.1 |  | 0
746 | M.20.01.03 | Ułożenie rur osłonowych w gruncie, stalowych | mb | 13 |  | 0
747 | M.20.01.07 | Zabezpieczenie antykorozyjne powierzchni betonowych - żelbetowych | m2 | 692.77 |  | 0
748 | M.20.01.08 | Zabezpieczenie antykorozyjne powierzchni betonowych - sprężonych | m2 | 813.5 |  | 0
749 | M.20.01.14 | Próbne obciążenie obiektu mostowego | x | x | x | x
750 |  | - obciążenie wiaduktu drogowego | kpl. | 1 |  | 0
751 | M.20.01.15 | Repery pomiarowe ocynkowane | szt. | 18 |  | 0
752 | M.20.01.16 | Punkt stały w gruncie, betonowy, z trzpieniem | szt. | 1 |  | 0
753 | M.20.01.19 | Klamry do mocowania drabiny | szt. | 9 |  | 0
9. ROBOTY INŻYNIERYJNE - MOST DROGOWY MD-7 POD ŁĄCZNICAMI Ł-5 I Ł-6 NAD RZEKA CZECHÓWKĄ ORAZ CIAGIEM PIESZO-ROWEROWYM CPR2 | [5 empty] | 0
754 | M.01.00.00 | ROBOTY PRZYGOTOWAWCZE | x | x | x | 0
755 | M.01.03.00 | Wytyczenie obiektu | x | x | x | x
756 |  | - wytyczenie mostu | kpl | 1 |  | 0
757 | M.11.00.00 | FUNDAMENTOWANIE | x | x | x | 0
758 | M.11.01.00 | Roboty ziemne pod fundamenty | x | x | x | x
759 | M.11.01.01. | Wykopy pod fundamenty w gruncie spoistym, z umocnieniem | m3 | 103.15 |  | 0
760 | M.11.01.02 | Wykopy pod fundamenty w gruncie spoistym, z umocnieniem | m3 | 2475.67 |  | 0
761 | M.11.01.04 | Zasypanie wykopów z zagęszczeniem | x | x | x | x
762 |  | - nasypy | m3 | 5248.43 |  | 0
763 |  | - zasypanie fundamentów | m3 | 1217.12 |  | 0
764 | M.11.05.00 | Wzmocnienie gruntu | x | x | x | x
765 | M.11.05.01 | Pale typu jet-grouting | x | x | x | x
766 |  | - pale o średnicy 400 mm | mb | 3640 |  | 0
767 | M.11.06.00 | Próbne obciążenia | x | x | x | x
768 | M.11.06.01 | Próbne obciążenie pala próbnego metodą balastową | szt | 4 |  | 0
769 | M.11.07.00. | Ścianki szczelne | x | x | x | x
770 | M.11.07.02. | Ścianki szczelne G-62, tracone | x | x | x | x
771 |  | - wys. 9m | m2 | 1878 |  | 0
772 | M.12.00.00 | ZBROJENIE | x | x | x | 0
773 | M.12.01.00 | Stal zbrojeniowa | x | x | x | x
774 | M.12.01.02 | Zbrojenie betonu stalą klasy A-III N | kg | 95582.3 |  | 0
775 | M.13.00.00 | BETON | x | x | x | 0
776 | M.13.01.00 | Beton konstrukcyjny | x | x | x | x
777 |  | - beton fundamentów w deskowaniu B-35 | m3 | 439 |  | 0
778 | M.13.02.00 | Beton niekonstrukcyjny | x | x | x | x
779 |  | - beton niekonstrukcyjny w deskowaniu | m3 | 594.5 |  | 0
780 | M.15.00.00 | IZOLACJE I NAWIERZCHNIE | x | x | x | 0
781 | M.15.01.00 | Izolacje cienkie | x | x | x | x
782 | M.15.01.01 | Izolacje wykonywane na zimno | m2 | 1063.16 |  | 0
783 | M.15.03.00 | Nawierzchnie | x | x | x | x
784 | M.15.03.10 | Nawierzchnia z kostki betonowej | m2 | 6.5 |  | 0
785 | M.16.00.00 | ELEMENTY ODWODNIENIA | x | x | x | 0
786 | M.16.02.00 | Odwodnienie przyczółków i ścian | x | x | x | x
787 | M.16.02.01 | Drenaż z rur PCV | x | x | x | x
788 |  | - drenaż z rur PCV | mb | 99 |  | 0
789 | M.18.00.00 | URZĄDZENIA DYLATACYJNE | x | x | x | 0
790 | M.18.02.00 | Inne urządzenia dylatacyjne | x | x | x | x
791 | M.18.02.01 | Taśmy dylatacyjne | mb | 42.7 |  | 0
792 | M.19.00.00 | ELEMENTY ZABEZPIECZAJĄCE | x | x | x | 0
793 | M.19.01.00 | Bezpieczeństwo ruchu | x | x | x | x
794 | M.19.01.02 | Bariery ochronne | x | x | x | x
795 |  | - H2W4B z fundamentem | mb | 12 |  | 0
796 |  | - H2W4B w gruncie | mb | 14 |  | 0
797 |  | - H2W4B w gruncie | mb | 48 |  | 0
798 | M.20.00.00 | INNE ROBOTY MOSTOWE | x | x | x | 0
799 | M.20.01.00 | Roboty różne | x | x | x | x
800 | M.20.01.04 | Umocnienie skarp i stożków betonowymi płytami ażurowymi | m2 | 525.39 |  | 0
801 | M.20.01.06 | Umocnienie skarp i stożków brukowcem | m2 | 45.65 |  | 0
802 | M.20.01.07 | Zabezpieczenie antykorozyjne powierzchni betonowych - żelbetowych | m2 | 242.73 |  | 0
803 | M.20.01.14 | Próbne obciążenie obiektu mostowego | x | x | x | x
804 |  | - obciążenie mostu drogowego | kpl. | 1 |  | 0
805 | M.20.01.15 | Repery pomiarowe ocynkowane | szt | 12 |  | 0
806 | M.20.01.16 | Punkt stały w gruncie, betonowy, z trzpieniem | szt | 1 |  | 0
807 | M.20.03.00 | Przepusty | x | x | x | x
808 | M.20.03.03 | Zasypka przepustu z powłok karbowanych | m3 | 1728.67 |  | 0
809 | M.20.03.05 | Geowłóknina | x | x | x | x
810 |  | - geowłóknina | m2 | 766.08 |  | 0
811 |  | - materac trójwarstwowy: geowłóknina, geomembrana, geowłóknina | m2 | 766.08 |  | 0
812 | M.20.03.07 | Powłoki z blach karbowanych | Mg | 71.2626 |  | 0
10. ROBOTY INŻYNIERYJNE - WIADUKT WD-8 W CIĄGU AL. WARSZAWSKIEJ | [5 empty] | 0
813 | M.01.00.00 | ROBOTY PRZYGOTOWAWCZE | x | x | x | 0
814 | M.01.03.00 | Wytyczenie obiektu | x | x | x | x
815 |  | - wytyczenie wiaduktu | kpl. | 1 |  | 0
816 | M.11.00.00 | FUNDAMENTOWANIE | x | x | x | 0
817 | M.11.01.00 | Roboty ziemne pod fundamenty | x | x | x | x
818 | M.11.01.01 | Wykopy pod fundamenty w gruncie niespoistym, z umocnieniem | m3 | 4923.18 |  | 0
819 | M.11.01.02 | Wykopy pod fundamenty w gruncie spoistym, z umocnieniem | m3 | 2010.88 |  | 0
820 | M.11.01.04 | Zasypanie wykopów z zagęszczeniem | x | x | x | x
821 |  | - nasypy | m3 | 8175.16 |  | 0
822 |  | - zasypanie fundamentów | m3 | 3593.05 |  | 0
823 | M.11.01.06 | Zasypanie wykopów gruntem nieprzepuszczalnym | m3 | 1052.33 |  | 0
824 | M.11.03.00 | Pale fundamentowe wielkośrednicowe | x | x | x | x
825 | M.11.03.01 | Pale wielkośrednicowe, wiercone, pionowe, bez pozostawionej osłony, z komorą iniekcyjną | x | x | x | x
826 |  | - pale o średnicy 1500 mm | mb | 1320 |  | 0
827 | M.11.06.00 | Próbne obciążenia | x | x | x | x
828 | M.11.06.01 | Próbne obciążenie pala próbnego metodą balastową | szt. | 3 |  | 0
829 | M.12.00.00 | ZBROJENIE | x | x | x | 0
830 | M.12.01.00 | Stal zbrojeniowa | x | x | x | x
831 | M.12.01.02 | Zbrojenie betonu stalą klasy A-III N | kg | 534299.8 |  | 0
832 | M.12.01.03 | Stal kształtowa St3S | kg | 168 |  | 0
833 | M.12.01.04 | Kotwy talerzowe | szt. | 422 |  | 0
834 | M.12.02.00 | Cięgna sprężające | x | x | x | x
835 | M.12.02.01 | Kable sprężające, wewnętrzne | kg | 68041 |  | 0
836 | M.13.00.00 | BETON | x | x | x | 0
837 | M.13.01.00 | Beton konstrukcyjny | x | x | x | x
838 |  | - beton fundamentów w deskowaniu B35 | m3 | 742 |  | 0
839 |  | - beton podpór w elementach o grubości ≥ 60 cm B35 | m3 | 1044 |  | 0
840 |  | - beton ustroju niosącego w elementach o grubości < 60 cm .B50 | m3 | 495 |  | 0
841 |  | - beton ustroju niosącego w elementach o grubości ≥ 60 cm B50 | m3 | 530 |  | 0
842 |  | - beton płyt przejściowych B35 | m3 | 161 |  | 0
843 |  | - beton kap chodnikowych B45 | m3 | 130 |  | 0
844 | M.13.02.00 | Beton niekonstrukcyjny | x | x | x | x
845 |  | - beton niekonstrukcyjny w deskowaniu | m3 | 104 |  | 0
846 |  | - warstwa ochronna izolacji z betonu | m3 | 14.5 |  | 0
847 | M.13.03.00 | Prefabrykaty betonowe | x | x | x | x
848 | M.13.03.02 | Prefabrykowane schody skarpowe | mb | 24 |  | 0
849 | M.15.00.00 | IZOLACJE I NAWIERZCHNIE | x | x | x | 0
850 | M.15.01.00 | Izolacje cienkie | x | x | x | x
851 | M.15.01.01 | Izolacje wykonywane na zimno | m2 | 2060.27 |  | 0
852 | M.15.02.00 | Izolacje grube | x | x | x | x
853 | M.15.02.01 | Hydroizolacja zgrzewalna | m2 | 1878.11 |  | 0
854 | M.15.02.03 | Izolacja z folii PCV | m2 | 316.42 |  | 0
855 | M.15.03.00 | Nawierzchnie | x | x | x | x
856 | M.15.03.01 | Warstwa wiążąca z asfaltu lanego | x | x | x | x
857 |  | - gr. warstwy 50mm | m2 | 1066.35 |  | 0
858 | M.15.03.04 | Warstwa ścieralna z mieszanki SMA | x | x | x | x
859 |  | - gr. warstwy 40mm | m2 | 1066.35 |  | 0
860 | M.15.03.05 | Przeciwspadek z asfaltu lanego | m2 | 42.7 |  | 0
861 | M.15.03.08 | Nawierzchnia na bazie żywicy epoksydowej i poliuretanu - typ podatny | m2 | 472.5 |  | 0
862 | M.15.03.10 | Nawierzchnia z kostki betonowej | m2 | 42.4 |  | 0
863 | M.15.03.12 | Uszorstnienie nawierzchni | m2 | 1066.35 |  | 0
864 | M.16.00.00 | ELEMENTY ODWODNIENIA | x | x | x | 0
865 | M.16.01.00 | Odwodnienie pomostu | x | x | x | x
866 | M.16.01.02 | Wpusty mostowe, krawężnikowe | szt. | 14 |  | 0
867 | M.16.01.06 | Kolektor odwodnienia z żywic poliestrowych wzmacnianych włóknem szklanym | x | x | x | x
868 |  | - kolektor Ø 250 | mb | 179 |  | 0
869 |  | - czyszczaki | szt. | 14 |  | 0
870 |  | - kompensator | szt. | 2 |  | 0
871 |  | - rura stalowa ochronna | mb | 2 |  | 0
872 | M.16.01.11 | Sączki odwadniające izolację | szt. | 29 |  | 0
873 | M.16.01.12 | Drenaż izolacji płyty pomostu | mb | 176 |  | 0
874 | M.16.02.00 | Odwodnienie przyczółków i ścian | x | x | x | x
875 | M.16.02.01 | Drenaż z rur PCV | x | x | x | x
876 |  | - drenaż w strefie płyt przejściowych | mb | 66 |  | 0
877 |  | - za przyczółkiem | mb | 73 |  | 0
878 |  | - wylot betonowy | szt. | 2 |  | 0
879 | M.17.00.00 | ŁOŻYSKA | x | x | x | 0
880 | M.17.01.00 | Łożyska stalowe | x | x | x | x
881 | M.17.01.01 | Łożyska garnkowe | x | x | x | x
882 |  | - stałe 6000 kN | szt. | 1 |  | 0
883 |  | - jednokierunkowo przesuwne 3000 kN | szt. | 2 |  | 0
884 |  | - wielokierunkowo przesuwne 3000 kN | szt. | 6 |  | 0
885 |  | - wielokierunkowo przesuwne 6000 kN | szt. | 3 |  | 0
886 | M.18.00.00 | URZĄDZENIA DYLATACYJNE | x | x | x | 0
887 | M.18.01.00 | Dylatacje ustroju niosącego | x | x | x | x
888 | M.18.01.02 | Dylatacje stalowe z wkładką neoprenową | x | x | x | x
889 |  | - przesuw dylatacji ±40 mm | mb | 44 |  | 0
890 | M.18.02.00 | Inne urządzenia dylatacyjne | x | x | x | x
891 | M.18.02.01 | Taśmy dylatacyjne | mb | 27 |  | 0
892 | M.19.00.00 | ELEMENTY ZABEZPIECZAJĄCE | x | x | x | 0
893 | M.19.01.00 | Bezpieczeństwo ruchu | x | x | x | x
894 | M.19.01.01 | Krawężnik kamienny | x | x | x | x
895 |  | - krawężnik granitowy 180x200 | mb | 208 |  | 0
896 | M.19.01.03 | Barieroporęcze - typ sztywny - H2W4B d=0,6 | mb | 173.66 |  | 0
897 | M.19.01.05 | Balustrady stalowe | x | x | x | x
898 |  | - balustrada schodów skarpowych | mb | 24.93 |  | 0
899 | M.19.01.06 | Bariery betonowe ochronne | mb | 50 |  | 0
900 | M.20.00.00 | INNE ROBOTY MOSTOWE | x | x | x | 0
901 | M.20.01.00 | Roboty różne | x | x | x | x
902 | M.20.01.01 | Rury osłonowe kabli z HDPE - zabetonowane | mb | 357.82 |  | 0
903 | M.20.01.03 | Ułożenie rur osłonowych w gruncie, stalowych | mb | 32 |  | 0
904 | M.20.01.04 | Umocnienie skarp i stożków betonowymi płytami ażurowymi | m2 | 624.07 |  | 0
905 | M.20.01.07 | Zabezpieczenie antykorozyjne powierzchni betonowych - żelbetowych | m2 | 1183.82 |  | 0
906 | M.20.01.08 | Zabezpieczenie antykorozyjne powierzchni betonowych - sprężonych | m2 | 2285.91 |  | 0
907 | M.20.01.14 | Próbne obciążenie obiektu mostowego | x | x | x | x
908 |  | - obciążenie wiaduktu drogowego | kpl. | 1 |  | 0
909 | M.20.01.15 | Repery pomiarowe ocynkowane | szt. | 22 |  | 0
910 | M.20.01.16 | Punkt stały w gruncie, betonowy, z trzpieniem | szt. | 1 |  | 0
911 | M.20.01.19 | Klamry do mocowania drabiny | szt. | 12 |  | 0
11. ROBOTY INŻYNIERYJNE - PRZEPUST PDR9, 9.1 | [5 empty] | 0
912 | M.01.00.00 | ROBOTY PRZYGOTOWAWCZE | x | x | x | 0
913 | M.01.03.00 | Wytyczenie obiektu | x | x | x | x
914 |  | - wytyczenie przepustu | kpl. | 1 |  | 0
915 | M.11.00.00 | FUNDAMENTOWANIE | x | x | x | 0
916 | M.11.01.00 | Roboty ziemne pod fundamenty | x | x | x | x
917 | M.11.01.01 | Wykopy pod fundamenty w gruncie niespoistym, z umocnieniem | m3 | 2622.21 |  | 0
918 | M.11.01.02 | Wykopy pod fundamenty w gruncie spoistym, z umocnieniem | m3 | 709.7 |  | 0
919 | M.11.01.04 | Zasypanie wykopów z zagęszczeniem | x | x | x | x
920 |  | - nasypy | m3 | 2145.26 |  | 0
921 | M.11.05.00 | Wzmocnienie gruntu | x | x | x | x
922 | M.11.05.01 | Pale typu jet-grouting | x | x | x | x
923 |  | - pale o średnicy 600 mm | mb | 2712 |  | 0
924 | M.11.06.00 | Próbne obciążenia | x | x | x | x
925 | M.11.06.01 | Próbne obciążenie pala próbnego metodą balastową | kpl. | 8 |  | 0
926 | M.12.00.00 | ZBROJENIE | x | x | x | 0
927 | M.12.01.00 | Stal zbrojeniowa | x | x | x | x
928 | M.12.01.02 | Zbrojenie betonu stalą klasy A-III N | kg | 136666 |  | 0
929 | M.13.00.00 | BETON | x | x | x | 0
930 | M.13.01.00 | Beton konstrukcyjny | x | x | x | x
931 |  | - beton przepustu B35 | m3 | 368 |  | 0
932 |  | - beton ściany oporowej B35 | m3 | 96 |  | 0
933 | M.13.02.00 | Beton niekonstrukcyjny | x | x | x | x
934 |  | - beton niekonstrukcyjny w deskowaniu | m3 | 83.42 |  | 0
935 |  | - warstwa ochronna izolacji z betonu | m3 | 37.64 |  | 0
936 | M.15.00.00 | IZOLACJE I NAWIERZCHNIE | x | x | x | 0
937 | M.15.01.00 | Izolacje cienkie | x | x | x | x
938 | M.15.01.01 | Izolacje wykonywane na zimno | m2 | 1047.22 |  | 0
939 | M.15.02.00 | Izolacje grube | x | x | x | x
940 | M.15.02.01 | Hydroizolacja zgrzewalna | m2 | 376.38 |  | 0
941 | M.16.00.00 | ELEMENTY ODWODNIENIA | x | x | x | 0
942 | M.16.01.00 | Odwodnienie pomostu | x | x | x | x
943 | M.16.01.09 | Ściek z prefabrykowanych elementów betonowych | mb | 17.6 |  | 0
944 | M.18.00.00 | URZĄDZENIA DYLATACYJNE | x | x | x | 0
945 | M.18.02.00 | Inne urządzenia dylatacyjne | x | x | x | x
946 | M.18.02.01 | Taśmy dylatacyjne | mb | 127.2 |  | 0
947 | M.19.00.00 | ELEMENTY ZABEZPIECZAJĄCE | x | x | x | 0
948 | M.19.01.00 | Bezpieczeństwo ruchu | x | x | x | x
949 | M.19.01.05 | Balustrady stalowe | mb | 33.5 |  | 0
950 | M.20.00.00 | INNE ROBOTY MOSTOWE | x | x | x | 0
951 | M.20.01.00 | Roboty różne | x | x | x | x
952 | M.20.01.06 | Umocnienie skarp i stożków brukowcem | m2 | 537.68 |  | 0
953 | M.20.01.07 | Zabezpieczenie antykorozyjne powierzchni betonowych - żelbetowych | m2 | 586.92 |  | 0
954 | M.20.01.15 | Repery pomiarowe ocynkowane | szt. | 12 |  | 0
955 | M.20.01.16 | Punkt stały w gruncie, betonowy, z trzpieniem | szt. | 2 |  | 0
956 | M.20.02.00 | Roboty melioracyjne | x | x | x | x
957 | M.20.02.01 | Umocnienie dna i skarp materacem z geosiatki | m2 | 529.62 |  | 0
958 | M.20.02.04 | Palisada z kołków drewnianych | mb | 10 |  | 0
12. ROBOTY INŻYNIERYJNE -MURY OPOROWE Z GRUNTU ZBROJONEGO | [5 empty] | 0
959 | M.01.00.00 | ROBOTY PRZYGOTOWAWCZE | x | x | x | 0
960 | M.01.03.00 | Wytyczenie obiektu | x | x | x | x
961 |  | - wytyczenie muru oporowego | kpl. | 1 |  | 0
962 | M.11.00.00 | FUNDAMENTOWANIE | x | x | x | 0
963 | M.11.01.00 | Roboty ziemne pod fundamenty | x | x | x | x
964 | M.11.01.01 | Wykopy pod fundamenty w gruncie niespoistym, z umocnieniem | m3 | 8336.48 |  | 0
965 | M.11.01.02 | Wykopy pod fundamenty w gruncie spoistym, z umocnieniem | m3 | 101246.24 |  | 0
966 | M.11.01.04 | Zasypanie wykopów z zagęszczeniem | x | x | x | x
967 |  | - nasypy | m3 | 139102.79 |  | 0
968 | M.11.05.00 | Wzmocnienie gruntu | x | x | x | x
969 | M.11.05.01 | Pale typu jet-grouting | x | x | x | x
970 |  | - pale o średnicy 600 mm niezbrojone | x | x | x | x
971 |  | - wys. pali h=4 m | mb | 15128 |  | 0
972 |  | - wys. pali h=6 m | mb | 51114 |  | 0
973 |  | - wys. pali h=8 m | mb | 107168 |  | 0
974 |  | - wys. pali h=9 m | mb | 8685 |  | 0
975 |  | - wys. pali h=10 m | mb | 23710 |  | 0
976 |  | - wys. pali h=11 m | mb | 3311 |  | 0
977 | M.11.05.02 | Wzmocnienie nasypu "materacem" z kruszywa | x | x | x | x
978 |  | - geotkanina | m2 | 95165.93 |  | 0
979 |  | - geotkanina separacyjna | m2 | 46425.5 |  | 0
980 |  | - kruszywo łamane | m3 | 23212.75 |  | 0
981 |  | - geosiatka wzmacniająca na kapach chodnikowych | m2 | 2704.07 |  | 0
982 | M.11.08.00 | Kotwy gruntowe | x | x | x | x
983 | M.11.08.03 | Grunt zbrojony-panele | m2 | 15836.34 |  | 0
984 | M.12.00.00 | ZBROJENIE | x | x | x | 0
985 | M.12.01.00 | Stal zbrojeniowa | x | x | x | x
986 | M.12.01.02 | Zbrojenie betonu stalą klasy A-III N | kg | 497155 |  | 0
987 | M.12.01.03 | Stal kształtowa St3S | kg | 867 |  | 0
988 | M.13.00.00 | BETON | x | x | x | 0
989 | M.13.01.00 | Beton konstrukcyjny | x | x | x | x
990 |  | - beton kap chodnikowych B35 | m3 | 4130.5 |  | 0
991 | M.13.02.00 | Beton niekonstrukcyjny | x | x | x | x
992 |  | - beton niekonstrukcyjny w deskowaniu B15 | m3 | 626 |  | 0
993 | M.15.00.00 | IZOLACJE I NAWIERZCHNIE | x | x | x | 0
994 | M.15.01.00 | Izolacje cienkie | x | x | x | x
995 | M.15.01.01 | Izolacje wykonywane na zimno | m2 | 21861.59 |  | 0
996 | M.15.03.00 | Nawierzchnie | x | x | x | x
997 | M.15.03.08 | Nawierzchnia na bazie żywicy epoksydowej i poliuretanu - typ podatny | m2 | 6343.06 |  | 0
998 | M.19.00.00 | ELEMENTY ZABEZPIECZAJĄCE | x | x | x | 0
999 | M.19.01.00 | Bezpieczeństwo ruchu | x | x | x | x
1000 | M.19.01.01 | Krawężnik kamienny 200x300mm | mb | 2373.45 |  | 0
1001 | M.19.01.02 | Bariery ochronne | x | x | x | x
1002 |  | - SP 06/1 | mb | 1503 |  | 0
1003 |  | - SP 06/1 z fundamentem | mb | 6 |  | 0
1004 | M.19.01.03 | Barieroporęcze - typ sztywny | mb | 804 |  | 0
1005 | M.19.01.04 | Balustrady aluminiowe | mb | 574 |  | 0
1006 | M.20.00.00 | INNE ROBOTY MOSTOWE | x | x | x | 0
1007 | M.20.01.00 | Roboty różne | x | x | x | x
1008 | M.20.01.07 | Zabezpieczenie antykorozyjne powierzchni betonowych - żelbetowych | m2 | 16783.57 |  | 0
13. ROBOTY INŻYNIERYJNE -ŚCIANY OPOROWE ŻELBETOWE | [5 empty] | 0
1009 | M.01.00.00 | ROBOTY PRZYGOTOWAWCZE | x | x | x | 0
1010 | M.01.03.00 | Wytyczenie obiektu | x | x | x | x
1011 |  | - wytyczenie muru oporowego | kpl. | 1 |  | 0
1012 | M.11.00.00 | FUNDAMENTOWANIE | x | x | x | 0
1013 | M.11.01.00 | Roboty ziemne pod fundamenty | x | x | x | x
1014 | M.11.01.01 | Wykopy pod fundamenty w gruncie niespoistym, z umocnieniem | m3 | 18313.12 |  | 0
1015 | M.11.01.02 | Wykopy pod fundamenty w gruncie spoistym, z umocnieniem | m3 | 378038.7 |  | 0
1016 | M.11.01.04 | Zasypanie wykopów z zagęszczeniem | x | x | x | x
1017 |  | - nasypy | m3 | 331674.28 |  | 0
1018 | M.11.01.06 | Zasypanie wykopów gruntem nieprzepuszczalnym | m3 | 13253.03 |  | 0
1019 | M.11.05.00 | Wzmocnienie gruntu | x | x | x | x
1020 | M.11.05.01 | Pale typu jet-grouting | x | x | x | x
1021 |  | - pale o średnicy 400 mm niezbrojone | x | x | x | x
1022 |  | - wys. pali h=6 m | mb | 3150 |  | 0
1023 |  | - wys. pali h=8 m | mb | 38736 |  | 0
1024 |  | - wys. pali h=10 m | mb | 16760 |  | 0
1025 |  | - wys. pali h=12 m | mb | 5616 |  | 0
1026 |  | - pale o średnicy 400 mm zbrojone | x | x | x | x
1027 |  | - wys. pali h=6 m | mb | 2430 |  | 0
1028 |  | - wys. pali h=8 m | mb | 28824 |  | 0
1029 |  | - wys. pali h=10 m | mb | 12000 |  | 0
1030 |  | - wys. pali h=12 m | mb | 4212 |  | 0
1031 |  | - pale o średnicy 500 mm zbrojone | x | x | x | x
1032 |  | - wys. pali h=16,5 m | mb | 4966.5 |  | 0
1033 |  | - wys. pali h=15 m | mb | 900 |  | 0
1034 | M.11.08.00 | Kotwy gruntowe | x | x | x | x
1035 | M.11.08.01 | Żerdzie iniekcyjne | x | x | x | x
1036 |  | - dł. żerdzi 16m | mb | 4320 |  | 0
1037 |  | - dł. żerdzi 18m | mb | 5400 |  | 0
1038 | M.12.00.00 | ZBROJENIE | x | x | x | 0
1039 | M.12.01.00 | Stal zbrojeniowa | x | x | x | x
1040 | M.12.01.02 | Zbrojenie betonu stalą klasy A-III N | kg | 3404300 |  | 0
1041 | M.13.00.00 | BETON | x | x | x | 0
1042 | M.13.01.00 | Beton konstrukcyjny | x | x | x | x
1043 |  | - beton ścian oporowych B35 | m3 | 32462 |  | 0
1044 |  | - beton gzymsów B45 | m3 | 1366.5 |  | 0
1045 | M.13.02.00 | Beton niekonstrukcyjny | x | x | x | x
1046 |  | - beton niekonstrukcyjny w deskowaniu B15 | m3 | 2831 |  | 0
1047 | M.13.03.00 | Prefabrykaty betonowe | x | x | x | x
1048 | M.13.03.05 | Donice | szt. | 371 |  | 0
1049 | M.15.00.00 | IZOLACJE I NAWIERZCHNIE | x | x | x | 0
1050 | M.15.01.00 | Izolacje cienkie | x | x | x | x
1051 | M.15.01.01 | Izolacje wykonywane na zimno | m2 | 46835.34 |  | 0
1052 | M.16.00.00 | ELEMENTY ODWODNIENIA | x | x | x | 0
1053 | M.16.02.00 | Odwodnienie przyczółków i ścian | x | x | x | x
1054 | M.16.02.01 | Drenaż z rur PCV | x | x | x | x
1055 |  | - drenaż za murami oporowymi | mb | 2296 |  | 0
1056 |  | - wylot betonowy | szt. | 14 |  | 0
1057 | M.18.00.00 | URZĄDZENIA DYLATACYJNE | x | x | x | 0
1058 | M.18.02.00 | Inne urządzenia dylatacyjne | x | x | x | x
1059 | M.18.02.01 | Taśmy dylatacyjne | mb | 2548.2 |  | 0
1060 | M.19.00.00 | ELEMENTY ZABEZPIECZAJĄCE | x | x | x | 0
1061 | M.19.01.00 | Bezpieczeństwo ruchu | x | x | x | x
1062 | M.19.01.04 | Balustrady aluminiowe | mb | 710 |  | 0
1063 | M.19.01.06 | Bariery betonowe ochronne | mb | 1111 |  | 0
1064 | M.20.00.00 | INNE ROBOTY MOSTOWE | x | x | x | 0
1065 | M.20.01.00 | Roboty różne | x | x | x | x
1066 | M.20.01.07 | Zabezpieczenie antykorozyjne powierzchni betonowych - żelbetowych | m2 | 14825.15 |  | 0
14. ROBOTY INŻYNIERYJNE - EKRANY AKUSTYCZNE | [5 empty] | 0
1067 | M.01.00.00 | ROBOTY PRZYGOTOWAWCZE INŻYNIERYJNE | x | x | x | 0
1068 | M.01.03.00 | Wytyczenie obiektu | x | x | x | x
1069 |  | - wytyczenie ekranów akustycznych | kpl | 1 |  | 0
1070 | M.11.00.00 | FUNDAMENTOWANIE | x | x | x | 0
1071 | M.11.03.00 | Pale fundamentowe wielkośrednicowe | x | x | x | x
1072 | M.11.03.02 | Pale typu CFA | x | x | x | x
1073 |  | - pale o średnicy 800mm | mb | 4461 |  | 0
1074 |  | - pale o średnicy 600mm | mb | 460 |  | 0
1075 | M.12.00.00 | ZBROJENIE | x | x | x | 0
1076 | M.12.01.00 | Stal zbrojeniowa | x | x | x | x
1077 | M.12.01.02 | Zbrojenie betonu stalą klasy A-III N | kg | 3313 |  | 0
1078 | M.13.00.00 | BETON | x | x | x | 0
1079 | M.13.01.00 | Beton konstrukcyjny | x | x | x | x
1080 |  | - beton fundamentów w deskowaniu B35 | m3 | 34 |  | 0
1081 | M.13.02.00 | Beton niekonstrukcyjny | x | x | x | x
1082 |  | - beton niekonstrukcyjny w deskowaniu | m3 | 4 |  | 0
1083 | M.13.03.00 | Prefabrykaty betonowe | x | x | x | x
1084 | M.13.03.02 | Prefabrykowane schody skarpowe | mb | 32.6 |  | 0
1085 | M.15.00.00 | IZOLACJE I NAWIERZCHNIE | x | x | x | 0
1086 | M.15.01.00 | Izolacje cienkie | x | x | x | x
1087 | M.15.01.01 | Izolacje wykonywane na zimno | m2 | 50.4 |  | 0
1088 | M.19.00.00 | ELEMENTY ZABEZPIECZAJĄCE | x | x | x | 0
1089 | M.19.01.00 | Bezpieczeństwo ruchu | x | x | x | x
1090 | M.19.01.05 | Balustrady stalowe | x | x | x | x
1091 |  | - balustrada schodów skarpowych | mb | 45.88 |  | 0
1092 | M.20.00.00 | INNE ROBOTY MOSTOWE | x | x | x | 0
1093 | M.20.01.00 | Roboty różne | x | x | x | x
1094 | M.20.01.07 | Zabezpieczenie antykorozyjne powierzchni betonowych - żelbetowych | m2 | 3739.05 |  | 0
1095 | M.20.01.10 | Ekrany z plexiglasu | x | x | x | x
1096 |  | - powierzchnia ekranu | m2 | 1790 |  | 0
1097 |  | - powierzchnia ekranu wyposażonego w poręcz | m2 | 4162.6 |  | 0
1098 |  | - belka podwalinowa L= 2,96m | szt. | 2 |  | 0
1099 |  | - belka podwalinowa L= 3,96m | szt. | 88 |  | 0
1100 | M.20.01.11 | Ekrany akustyczne typu zielona ściana | x | x | x | x
1101 |  | - powierzchnia ekranu | m2 | 17671 |  | 0
1102 |  | - powierzchnia ekranu wyposażonego w poręcz | m2 | 5303.3 |  | 0
1103 |  | - belka podwalinowa L= 2,96m | szt. | 27 |  | 0
1104 |  | - belka podwalinowa L= 3,96m | szt. | 743 |  | 0
1105 |  | - belka podwalinowa L= 4,96m | szt. | 27 |  | 0
15. ROBOTY BRANŻOWE - ODWODNIENIE DROGI | [5 empty] | 0
1006 | D.03.02.01. | Kanalizacja deszczowa | x | x | x | 0
1007 |  | DD1 | x | x | x | 0
1008 |  | - budowa sieci kanalizacji deszczowej z rur GRP SN10 Ø500mm | mb | 315.5 |  | 0
1009 |  | - budowa sieci kanalizacji deszczowej z rur PP SN8 Ø400mm | mb | 33 |  | 0
1010 |  | - budowa sieci kanalizacji deszczowej z rur PP SN8 Ø300mm | mb | 957 |  | 0
1011 |  | - budowa sieci kanalizacji deszczowej z rur PP SN8 Ø200mm | mb | 421.38 |  | 0
1012 |  | - montaż studni Dn1200 z żywicy poliestrowej, wzmacnianej włóknem szklanym (GRP) z płytą odciążającą i pierścieniem odciążającym oraz włazem żeliwnym klasy B125 | kpl. | 13 |  | 0
1013 |  | - montaż studni Dn1200 betonowej z płytą odciążającą i pierścieniem odciążającym oraz włazem żeliwnym klasy D400 | kpl. | 39 |  | 0
1014 |  | - budowa wpustów deszczowych Dn 500mm z osadnikiem | kpl. | 84 |  | 0
1015 |  | DD2 | x | x | x | 0
1016 |  | - budowa sieci kanalizacji deszczowej z rur GRP SN10 Ø500mm | mb | 11 |  | 0
1017 |  | - budowa sieci kanalizacji deszczowej z rur PP SN8 Ø400mm | mb | 225.5 |  | 0
1018 |  | - budowa sieci kanalizacji deszczowej z rur PP SN8 Ø300mm | mb | 816 |  | 0
1019 |  | - budowa sieci kanalizacji deszczowej z rur PP SN8 Ø200mm | mb | 365.56 |  | 0
1020 |  | - montaż studni Dn1200 betonowej z płytą odciążającą i pierścieniem odciążającym oraz włazem żeliwnym klasy D400 | kpl. | 32 |  | 0
1021 |  | - montaż studni Dn1200 kaskadowej betonowej z płytą pokrywową oraz włazem żeliwnym klasy B125 | kpl. | 2 |  | 0
1022 |  | - budowa wpustów deszczowych Dn 500mm z osadnikiem | kpl. | 62 |  | 0
1023 |  | DD3 | x | x | x | 0
1024 |  | - budowa sieci kanalizacji deszczowej z rur PP SN8 Ø300mm | mb | 216.9 |  | 0
1025 |  | - budowa sieci kanalizacji deszczowej z rur PP SN16 Ø300mm | mb | 22.23 |  | 0
1026 |  | - budowa sieci kanalizacji deszczowej z rur PP SN8 Ø200mm | mb | 64.57 |  | 0
1027 |  | - montaż studni Dn1200 betonowej z płytą odciążającą i pierścieniem odciążającym oraz włazem żeliwnym klasy D400 | kpl. | 8 |  | 0
1028 |  | - montaż studni Dn1200 kaskadowej betonowej z płytą pokrywową oraz włazem żeliwnym klasy B125 | kpl. | 2 |  | 0
1029 |  | - montaż studni Dn1200 betonowej wpadowej z płytą pokrywową oraz włazem żeliwnym klasy B125 | kpl. | 2 |  | 0
1030 |  | - budowa wpustów deszczowych Dn 500mm z osadnikiem | kpl. | 12 |  | 0
1031 |  | - ocieplenie kanałów poprzez otulinę z łupków poliuretanowych w płaszczu PVC | mb | 22.23 |  | 0
1032 |  | DD4 | x | x | x | 0
1033 |  | - budowa sieci kanalizacji deszczowej z rur PP SN8 Ø300mm | mb | 132.5 |  | 0
1034 |  | - budowa sieci kanalizacji deszczowej z rur PP SN8 Ø200mm | mb | 22.68 |  | 0
1035 |  | - montaż studni Dn1200 betonowej z płytą odciążającą i pierścieniem odciążającym oraz włazem żeliwnym klasy D400 | kpl. | 3 |  | 0
1036 |  | - budowa wpustów deszczowych Dn 500mm z osadnikiem | kpl. | 5 |  | 0
1037 |  | DD5 | x | x | x | 0
1038 |  | - budowa sieci kanalizacji deszczowej z rur PP SN8 Ø300mm | mb | 51.5 |  | 0
1039 |  | - budowa sieci kanalizacji deszczowej z rur PP SN8 Ø200mm | mb | 22.65 |  | 0
1040 |  | - montaż studni Dn1200 betonowej z płytą odciążającą i pierścieniem odciążającym oraz włazem żeliwnym klasy D400 | kpl. | 2 |  | 0
1041 |  | - budowa wpustów deszczowych Dn 500mm z osadnikiem | kpl. | 3 |  | 0
1042 |  | ul. Główna | x | x | x | 0
1043 |  | - budowa sieci kanalizacji deszczowej z rur PP SN8 Ø300mm | mb | 155.5 |  | 0
1044 |  | - budowa sieci kanalizacji deszczowej z rur PP SN8 Ø200mm | mb | 92.09 |  | 0
1045 |  | - montaż studni Dn1200 betonowej z płytą odciążającą i pierścieniem odciążającym oraz włazem żeliwnym klasy D400 | kpl. | 7 |  | 0
1046 |  | - montaż studni Dn1200 kaskadowej betonowej z płytą pokrywową oraz włazem żeliwnym klasy B125 | kpl. | 2 |  | 0
1047 |  | - montaż studni Dn1200 betonowej wpadowej z płytą pokrywową oraz włazem żeliwnym klasy B125 | kpl. | 1 |  | 0
1048 |  | - budowa wpustów deszczowych Dn 500mm z osadnikiem | kpl. | 18 |  | 0
1049 |  | ul. Mgielna | x | x | x | 0
1050 |  | - budowa sieci kanalizacji deszczowej z rur PP SN8 Ø300mm | mb | 47.5 |  | 0
1051 |  | - budowa sieci kanalizacji deszczowej z rur PP SN8 Ø200mm | mb | 60.72 |  | 0
1052 |  | - montaż studni Dn1200 betonowej z płytą odciążającą i pierścieniem odciążającym oraz włazem żeliwnym klasy D400 | kpl. | 2 |  | 0
1053 |  | - budowa wpustów deszczowych Dn 500mm z osadnikiem | kpl. | 9 |  | 0
1054 |  | ul. Wądolna | x | x | x | 0
1055 |  | - budowa sieci kanalizacji deszczowej z rur PP SN8 Ø300mm | mb | 56.8 |  | 0
1056 |  | - budowa sieci kanalizacji deszczowej z rur PP SN16 Ø300mm | mb | 28.83 |  | 0
1057 |  | - budowa sieci kanalizacji deszczowej z rur PP SN8 Ø200mm | mb | 55.53 |  | 0
1058 |  | - montaż studni Dn1200 betonowej z płytą odciążającą i pierścieniem odciążającym oraz włazem żeliwnym klasy D400 | kpl. | 5 |  | 0
1059 |  | - budowa wpustów deszczowych Dn 500mm z osadnikiem | kpl. | 7 |  | 0
1060 |  | - wykonanie wylotów brzegowych prefabrykowanych, żelbetowych Dn300 | kpl. | 1 |  | 0
1061 |  | ul. Jaśminowa | x | x | x | 0
1062 |  | - budowa sieci kanalizacji deszczowej z rur PP SN8 Ø300mm | mb | 270.24 |  | 0
1063 |  | - budowa sieci kanalizacji deszczowej z rur PP SN16 Ø300mm | mb | 36.8 |  | 0
1064 |  | - budowa sieci kanalizacji deszczowej z rur PP SN8 Ø200mm | mb | 52.77 |  | 0
1065 |  | - montaż studni Dn1200 betonowej z płytą odciążającą i pierścieniem odciążającym oraz włazem żeliwnym klasy D400 | kpl. | 10 |  | 0
1066 |  | - montaż studni Dn1200 kaskadowej betonowej z płytą pokrywową oraz włazem żeliwnym klasy B125 | kpl. | 2 |  | 0
1067 |  | - budowa wpustów deszczowych Dn 500mm z osadnikiem | kpl. | 16 |  | 0
1068 |  | - wykonanie wylotów brzegowych prefabrykowanych, żelbetowych Dn300 | kpl. | 1 |  | 0
1069 |  | - ocieplenie kanałów poprzez otulinę z łupków poliuretanowych w płaszczu PVC | mb | 108.48 |  | 0
1070 |  | Al.. Solidarności i Al.. Warszawska | x | x | x | 0
1071 |  | - budowa sieci kanalizacji deszczowej z rur GPR SN10 Ø1200mm | mb | 68 |  | 0
1072 |  | - budowa sieci kanalizacji deszczowej z rur GRP SN10 Ø1000mm | mb | 968 |  | 0
1073 |  | - budowa sieci kanalizacji deszczowej z rur GRP SN10 Ø800mm | mb | 602 |  | 0
1074 |  | - budowa sieci kanalizacji deszczowej z rur GRP SN10 Ø600mm | mb | 862 |  | 0
1075 |  | - budowa sieci kanalizacji deszczowej z rur GRP SN10 Ø500mm | mb | 701.5 |  | 0
1076 |  | - budowa sieci kanalizacji deszczowej z rur PP SN8 Ø400mm | mb | 2614.5 |  | 0
1077 |  | - budowa sieci kanalizacji deszczowej z rur PP SN8 Ø300mm | mb | 3632.06 |  | 0
1078 |  | - budowa sieci kanalizacji deszczowej z rur PP SN8 Ø200mm | mb | 4473.05 |  | 0
1079 |  | - budowa sieci kanalizacji deszczowej z rur PP SN16 Ø400mm | mb | 161 |  | 0
1080 |  | - budowa sieci kanalizacji deszczowej z rur PP SN16 Ø300mm | mb | 525.14 |  | 0
1081 |  | - budowa sieci kanalizacji deszczowej z rur PP SN16 Ø200mm | mb | 343 |  | 0
1082 |  | - budowa wpustów deszczowych Dn 500mm z osadnikiem | kpl. | 479 |  | 0
1083 |  | - montaż studni Dn1200 z żywicy poliestrowej, wzmacnianej włóknem szklanym (GRP) z płytą odciążającą i pierścieniem odciążającym oraz włazem żeliwnym klasy B125 | kpl. | 81 |  | 0
1084 |  | - montaż studni Dn1200 z żywicy poliestrowej, wzmacnianej włóknem szklanym (GRP) z płytą odciążającą i pierścieniem odciążającym oraz włazem żeliwnym klasy D400 | kpl. | 19 |  | 0
1085 |  | - montaż studni Dn1200 kaskadowej z żywicy poliestrowej, wzmacnianej włóknem szklanym (GRP) z płytą odciążającą i pierścieniem odciążającym oraz włazem żeliwnym klasy B125 | kpl. | 20 |  | 0
1086 |  | - montaż studni Dn1200 kaskadowej z żywicy poliestrowej, wzmacnianej włóknem szklanym (GRP) z płytą odciążającą i pierścieniem odciążającym oraz włazem żeliwnym klasy D400 | kpl. | 5 |  | 0
1087 |  | - montaż studni Dn1200 spadowej z żywicy poliestrowej, wzmacnianej włóknem szklanym (GRP) z płytą odciążającą i pierścieniem odciążającym oraz włazem żeliwnym klasy B125 | kpl. | 10 |  | 0
1088 |  | - montaż studni Dn1200 spadowej z żywicy poliestrowej, wzmacnianej włóknem szklanym (GRP) z płytą odciążającą i pierścieniem odciążającym oraz włazem żeliwnym klasy D400 | kpl. | 2 |  | 0
1089 |  | - montaż studni Dn1200 betonowej z płytą pokrywową oraz włazem żeliwnym klasy B125 | kpl. | 108 |  | 0
1090 |  | - montaż studni Dn1200 betonowej z płytą odciążającą i pierścieniem odciążającym oraz włazem żeliwnym klasy D400 | kpl. | 134 |  | 0
1091 |  | - montaż studni Dn1200 betonowej wpadowej z płytą pokrywową oraz włazem żeliwnym klasy B125 | kpl. | 5 |  | 0
1092 |  | - montaż studni Dn1200 kaskadowej betonowej z płytą pokrywową oraz włazem żeliwnym klasy B125 | kpl. | 3 |  | 0
1093 |  | - montaż studni Dn1200 kaskadowej betonowej z płytą odciążającą i pierścieniem odciążającym oraz włazem żeliwnym klasy D400 | kpl. | 22 |  | 0
1094 |  | - montaż separatora lamelowego 100/1000 l/s | kpl. | 1 |  | 0
1095 |  | - montaż separatora lamelowego 80/800 l/s | kpl. | 1 |  | 0
1096 |  | - montaż separatora lamelowego 10/100 l/s | kpl. | 1 |  | 0
1097 |  | - montaż separatora lamelowego 15/150 l/s | kpl. | 1 |  | 0
1098 |  | - montaż osadnika Dn2500 hcz=2,7m, Vcz=12,5m3 | kpl. | 1 |  | 0
1099 |  | - montaż osadnika Dn2500 hcz=1,5m, Vcz=7,4m3 | kpl. | 1 |  | 0
1100 |  | - montaż osadnika Dn1200 hcz=1,5m, Vcz=1,7m3 | kpl. | 1 |  | 0
1101 |  | - montaż osadnika Dn2000 hcz=1,5m, Vcz=4,7m3 | kpl. | 1 |  | 0
1102 |  | - montaż separatora zintegrowanego z osadnikiem 120/1200 [l/s], L=3,3m, hcz =1,5m, Vcz=14,9m3 | kpl. | 1 |  | 0
1103 |  | - montaż separatora zintegrowanego z osadnikiem 80/800 [l/s], L=2,3m, hcz =1,5m, Vcz=10,3m3 | kpl. | 1 |  | 0
1104 |  | - wykonanie wylotów brzegowych prefabrykowanych, żelbetowych Dn1200 | kpl. | 1 |  | 0
1105 |  | - wykonanie wylotów brzegowych prefabrykowanych, żelbetowych Dn1000 | kpl. | 2 |  | 0
1106 |  | - wykonanie wylotów brzegowych prefabrykowanych, żelbetowych Dn800 | kpl. | 1 |  | 0
1107 |  | - wykonanie wylotów brzegowych prefabrykowanych, żelbetowych Dn500 | kpl. | 1 |  | 0
1108 |  | - wykonanie wylotów brzegowych prefabrykowanych, żelbetowych Dn400 | kpl. | 2 |  | 0
1109 |  | - wykonanie wylotów brzegowych prefabrykowanych, żelbetowych Dn300 | kpl. | 2 |  | 0
1110 |  | - ocieplenie kanałów poprzez otulinę z łupków poliuretanowych w płaszczu PVC | mb | 843.29 |  | 0
1111 |  | - montaż zestawu dla rur betonowych DN600 mm [600mm/300mm (315mm)] | kpl. | 1 |  | 0
1112 |  | - obudowa przepustu cieku szer. 3m | kpl. | 1 |  | 0
1113 |  | - likwidacja istniejącej sieci | mb | 846.27 |  | 0
1114 |  | - próby i badania kanalizacji | mb | 19485 |  | 0
16. ROBOTY BRANŻOWE - KANALIZACJA DESZCZOWA | [5 empty] | 0
1115 | D.03.02.01. | Kanalizacja deszczowa | x | x | x | 0
1116 |  | KOLIZJA NR KD2 – km 142+690 Al. Solidarności | x | x | x | x
1117 |  | Wk2 - Z1 | x | x | x | 0
1118 |  | - budowa sieci kanalizacji rurami przewodowymi Dn800mm GRP SN10 | mb | 59 |  | 0
1119 |  | - budowa sieci kanalizacji rurami przewodowymi Dn800mm GRP SN16 | mb | 21.5 |  | 0
1120 |  | - budowa studni kanalizacyjnej z GRP Dn1200mm zintegrowana kompletna z płytą odciążającą i włazem żeliwnym Dn600mm klasy B125 | kpl. | 3 |  | 0
1121 |  | - montaż tulei ochronnej stalowa Dn900mm | mb | 1 |  | 0
1122 |  | - montaż łańcucha uszczelniającego typu ŁU-6 o ilości ogniw 40, długości ogniwa 68mm, grubości ogniwa 38mm i szerokości łańcucha 120mm | kpl. | 2 |  | 0
1123 |  | - wykonanie wylotu umocnionego Dn800mm | kpl. | 1 |  | 0
1124 |  | - ocieplenie kanałów otuliną z łupków poliuretanowych w płaszczu PVC | mb | 21.5 |  | 0
1125 |  | - wykonanie prac w istniejących studzienkach: przekierowanie ścieków do nowego kolektora | kpl. | 1 |  | 0
1126 |  | - włączenie istniejących kanałów do proj. studni za pomocą adapterów połączeniowych | kpl. | 1 |  | 0
1127 |  | KOLIZJA NR KD6 –Al. Warszawska | x | x | x | x
1128 |  | K11-K15 | x | x | x | 0
1129 |  | - budowa sieci kanalizacji rurami przewodowymi Dn800mm GRP SN16 | mb | 87.5 |  | 0
1130 |  | - budowa i zabudowa komory żelbetowej na kanale Dn800mm | kpl. | 1 |  | 0
1131 |  | - budowa studni kanalizacyjnej z GRP Dn1200mm zintegrowana kompletna z płytą odciążającą i włazem żeliwnym Dn600mm klasy B125 | kpl. | 4 |  | 0
1132 |  | - ocieplenie kanałów otuliną z łupków poliuretanowych w płaszczu PVC | mb | 85.5 |  | 0
1133 |  | - włączenie istniejących kanałów do proj. studni za pomocą adapterów połączeniowych | kpl. | 1 |  | 0
1134 |  | KOLIZJA NR KD7 –Al. Warszawska | x | x | x | x
1135 |  | K16-19 | x | x | x | 0
1136 |  | - budowa sieci kanalizacji rurami przewodowymi litymi Dn400mm PP SN10 łączone kielichowo na uszczelkę gumową | mb | 87 |  | 0
1137 |  | - budowa studni z kręgów żelbetowych z betonu B45 łączonych na uszczelkę gumową Dn1200mm kompletnej z płytą pokrywową i włazem żeliwnym Dn600mm klasy B125 | kpl. | 1 |  | 0
1138 |  | - budowa studni kaskadowej z kręgów żelbetowych z betonu B45 łączonych na uszczelkę gumową Dn1200mm kompletnej z płytą pokrywową i włazem żeliwnym Dn600mm klasy B125 | kpl. | 3 |  | 0
1139 |  | KOLIZJA NR KD1 – km 142+500 Al. Solidarności | x | x | x | x
1140 |  | DF4-S6 | x | x | x | 0
1141 |  | - budowa sieci kanalizacji rurami przewodowymi litymi Dn500mm PP SN10 łączone kielichowo na uszczelkę gumową | mb | 24.5 |  | 0
1142 |  | - budowa studni z kręgów żelbetowych z betonu B45 łączonych na uszczelkę gumową Dn1500mm kompletnej z płytą pokrywową i włazem żeliwnym Dn600mm klasy B125 | kpl. | 1 |  | 0
1143 |  | - budowa i zabudowa komory żelbetowej na kanale Dn500mm | kpl. | 1 |  | 0
1144 |  | - likwidacja istniejącej sieci wraz z istniejącymi studniami | mb | 854 |  | 0
1145 |  | - próby i badania kanalizacji | mb | 279.5 |  | 0
17. ROBOTY BRANŻOWE - KANALIZACJA SANITARNA | [5 empty] | 0
1146 | D.03.02.02. | Kanalizacja sanitarna | x | x | x | 0
1147 |  | - budowa sieci kanalizacji sanitarnej z rur Dz 200x5,9mm PVC SN8 SDR34 | mb | 7.5 |  | 0
1148 |  | - budowa sieci kanalizacji sanitarnej z rur Dz 250x7,3mm PVC SN8 SDR34 | mb | 4 |  | 0
1149 |  | - budowa sieci kanalizacji sanitarnej z rur GRP Ø800mm SN10 | mb | 207 |  | 0
1150 |  | - budowa sieci kanalizacji sanitarnej z rur PP Ø600mm SN8 | mb | 83.5 |  | 0
1151 |  | - budowa sieci kanalizacji sanitarnej z rur PP Ø400mm SN8 | mb | 80.5 |  | 0
1152 |  | - budowa sieci kanalizacji sanitarnej z rur PP Ø200mm SN8 | mb | 80 |  | 0
1153 |  | - montaż rur ochronnych Dz 610x7,1mm połówkowa skręcana (kompletna wraz z płozami centrującymi oraz manszetami uszczelniającymi) | mb | 48.5 |  | 0
1154 |  | - montaż rur ochronnych Dz 914x7,1mm połówkowa skręcana (kompletna wraz z płozami centrującymi oraz manszetami uszczelniającymi) | mb | 46.5 |  | 0
1155 |  | - montaż rur ochronnych Dz 914x7,1mm (kompletna wraz z płozami centrującymi oraz manszetami uszczelniającymi) | mb | 60 |  | 0
1156 |  | - montaż rur ochronnych Dz 610x7,1mm (kompletna wraz z płozami centrującymi oraz manszetami uszczelniającymi) | mb | 61.5 |  | 0
1157 |  | - montaż rur ochronnych Dz 406x7,1mm (kompletna wraz z płozami centrującymi oraz manszetami uszczelniającymi) | mb | 52 |  | 0
1158 |  | - przewierty w rurach stalowych Dn 400 | mb | 18 |  | 0
1159 |  | - przewierty w rurach stalowych Dn 1000 | mb | 44 |  | 0
1160 |  | - regulacja włazów istn. studzienek do proj. niwelety i wymiana włazów na włazy klasy D400. | kpl. | 4 |  | 0
1161 |  | - montaż studni z kręgów żelbetonowych Ø1200mm z płytą pokrywową i włazem żeliwnym Dn600mm | kpl. | 9 |  | 0
1162 |  | - montaż studni żelbetowej Dn1500mm z kręgów żelbetowych z kaskadą wewnętrzną z płytą pokrywową i włazem żeliwnym Dn600mm | kpl. | 2 |  | 0
1163 |  | - montaż studni z GRP Ø1200mm zintegrowanej kompletna z płytą odciążającą i włazem żeliwnym Dn600mm, głębokość studni >5,0m | kpl. | 8 |  | 0
1164 |  | - montaż studni z GRP Ø1200mm zintegrowanej kompletna z płytą odciążającą i włazem żeliwnym Dn600mm, głębokość studni >5,0m kaskadowa | kpl. | 1 |  | 0
1165 |  | - montaż odgałęzienia siodłowego Dn800/200mm | kpl. | 1 |  | 0
1166 |  | - likwidacja istniejącej sieci wraz z istniejącymi studniami | mb | 479 |  | 0
1167 |  | - likwidacja istniejącego przebudowywanego odcinka poprzez wypełnienie pianobetonem | mb | 21 |  | 0
1168 |  | - odbudowa likwidowanego szamba wraz z urządzeniami sanitarnymi | kpl. | 2 |  | 0
1169 |  | - wykonanie prac w istniejących studzienkach, przekierowanie ścieków do nowego kolektora, włączenie projektowanych kanałów, zaślepienie likwidowanych wylotów | kpl. | 4 |  | 0
1170 |  | - włączenie istniejących kanałów do proj. studni za pomocą adapterów połączeniowych | kpl. | 1 |  | 0
1171 |  | - przepompowanie ścieków na czas budowy nowego kanału | kpl. | 1 |  | 0
1172 |  | - próby i badania kanalizacji | mb | 462.5 |  | 0
18. ROBOTY BRANŻOWE - WODOCIĄG | [5 empty] | 0
1173 | D.01.03.05. | Przebudowa sieci wodociągowych | x | x | x | 0
1174 |  | ODCINEK W1 | x | x | x | x
1175 |  | - budowa sieci wodociągowej z rur PE100 PN10 SDR17 Dz180mm | mb | 289.9 |  | 0
1176 |  | - budowa sieci wodociągowej z rur PE100 PN10 SDR17 Dz90mm | mb | 122.2 |  | 0
1177 |  | - budowa sieci wodociągowej z rur PE100 PN10 SDR17 Dz63mm | mb | 95.8 |  | 0
1178 |  | - budowa sieci wodociągowej z rur PE100 PN10 SDR17 Dz50mm | mb | 25 |  | 0
1179 |  | - budowa sieci wodociągowej z rur PE100 PN10 SDR17 Dz40mm | mb | 6.1 |  | 0
1180 |  | - montaż rur osłonowych HDPE PE100 SDR17 PN10 Dz400mm wraz z kompletem płóz centrujących i manszet uszczelniających | mb | 102 |  | 0
1181 |  | - montaż rur osłonowych HDPE PE100 SDR17 PN10 Dz315mm wraz z kompletem płóz centrujących i manszet uszczelniających | mb | 14 |  | 0
1182 |  | - montaż rur osłonowych HDPE PE100 SDR17 PN10 Dz160mm wraz z kompletem płóz centrujących i manszet uszczelniających | mb | 47.5 |  | 0
1183 |  | - montaż zasuwy do przyłącza domowego z żeliwa sfer. 1 ¼” z GZ i złączem ISO Dz40 | szt. | 3 |  | 0
1184 |  | - montaż zasuwy do przyłącza domowego z żeliwa sfer. 1 ½” z GZ i złączem ISO Dz50 | szt. | 3 |  | 0
1185 |  | - montaż zasuwy przyłącza domowego z żeliwa sfer. 2” z GZ i złączem ISO Dz63 | szt. | 7 |  | 0
1186 |  | - montaż zasuwy do przyłącza domowego z żeliwa sfer. 1 ½” z obustronnym złączem ISO | szt. | 1 |  | 0
1187 |  | - montaż hydrantu nadziemnego Dn 80 | szt. | 2 |  | 0
1188 |  | - montaż zasuwy kołnierzowej krótkiej z żeliwa sferoidalnego Dn80 PN16 | szt. | 7 |  | 0
1189 |  | - montaż zespołu napowietrzająco-odpowietrzającego do zabudowy w ziemi Dn80 wraz ze skrzynką uliczną | szt. | 2 |  | 0
1190 |  | - budowa studni zasuw Dn1200 z włazem zatrzaskowym klasy D400 wraz z blokami podporowymi armatury | kpl. | 4 |  | 0
1191 |  | - budowa studni zasuw Dn1500 z włazem zatrzaskowym klasy D400 wraz z blokami podporowymi armatury | kpl. | 1 |  | 0
1192 |  | - montaż zasuwy kołnierzowej krótkiej z żeliwa sferoidalnego Dn150 PN16 | szt. | 4 |  | 0
1193 |  | - montaż zespołu napowietrzająco-odpowietrzającego Dn80 PN16 | szt. | 1 |  | 0
1194 |  | - montaż skrzynki ulicznej wraz z obudową sztywną do zasuw | kpl. | 1 |  | 0
1195 |  | - budowa studni wodomierzowej Dn1200 z włazem zatrzaskowym klasy D400 | kpl. | 2 |  | 0
1196 |  | - budowa studni wodomierzowej Dn1200 z włazem zatrzaskowym klasy C250 | kpl. | 7 |  | 0
1197 |  | - prace w istn. studni wodomierzowej - zabudowa zestawu wodomierzowego, demontaż przyłączy wyłączonych z eksploatacji, zaślepienie przejścia przez ściankę studni | kpl. | 1 |  | 0
1198 |  | - montaż zestawu wodomierzowego Dn15 | kpl. | 5 |  | 0
1199 |  | - montaż zestawu wodomierzowego Dn20 | kpl. | 5 |  | 0
1200 |  | - wykonanie bloku oporowego wylewanego na mokro na budowie | szt. | 16 |  | 0
1201 |  | - demontaż istniejącego wodociągu średnicy Dn32÷Dn100 wraz z armaturą, hydrantami i studniami wodomierzowymi | mb | 450 |  | 0
1202 |  | - próby i badania kanalizacji | mb | 539 |  | 0
1203 |  | - czyszczenie kanalizacji | mb | 539 |  | 0
1204 |  | ODCINEK W2 | x | x | x | x
1205 |  | - budowa sieci wodociągowej z rur z żeliwa sferoidalnego Dn350mm - połączenia nieblokowane typu STD | mb | 76.3 |  | 0
1206 |  | - budowa sieci wodociągowej z rur z żeliwa sferoidalnego Dn350mm - połączenia blokowane typu STD Ve | mb | 56.2 |  | 0
1207 |  | - budowa sieci wodociągowej z rur z żeliwa sferoidalnego Dn350mm - połączenia blokowane typu UNI STD Ve (w rurach ochronnych) | mb | 66 |  | 0
1208 |  | - montaż rur osłonowych stalowych Dz610x7,3mm wraz z kompletem płóz centrujących i manszet uszczelniających oraz rurą sygnalizacyjną | mb | 47 |  | 0
1209 |  | - przewiert rurami przewiertowymi stalowymi Dz610mm wraz z kompletem płóz centrujących i manszet uszczelniających | mb | 15 |  | 0
1210 |  | - budowa studni zasuw Dn1500 z włazem zatrzaskowym klasy D400 wraz z blokami podporowymi armatury | kpl. | 1 |  | 0
1211 |  | - budowa studni zasuw Dn2000 z włazem zatrzaskowym klasy C250 wraz z blokami podporowymi armatury | kpl. | 1 |  | 0
1212 |  | - montaż zasuwy kołnierzowej krótkiej z żeliwa sferoidalnego Dn350 PN16 | szt. | 2 |  | 0
1213 |  | - montaż zasuwy kołnierzowej krótkiej z żeliwa sferoidalnego Dn80 PN16 | szt. | 1 |  | 0
1214 |  | - montaż zespołu napowietrzająco-odpowietrzającego Dn80 PN16 | szt. | 1 |  | 0
1215 |  | - wykonanie bloku oporowego wylewanego na mokro na budowie | szt. | 8 |  | 0
1216 |  | - demontaż istniejącego wodociągu średnicy Dn350 wraz z armaturą, hydrantami i studniami wodomierzowymi | mb | 145 |  | 0
1217 |  | - próby i badania kanalizacji | mb | 198.5 |  | 0
1218 |  | - czyszczenie kanalizacji | mb | 198.5 |  | 0
1219 |  | ODCINEK W3 | x | x | x | x
1220 |  | - budowa sieci wodociągowej z rur PE100 PN10 SDR17 Dz250mm | mb | 453.7 |  | 0
1221 |  | - budowa sieci wodociągowej z rur PE100 PN10 SDR17 Dz160mm | mb | 131 |  | 0
1222 |  | - budowa sieci wodociągowej z rur PE100 PN10 SDR17 Dz125mm | mb | 6 |  | 0
1223 |  | - budowa sieci wodociągowej z rur PE100 PN10 SDR17 Dz110mm | mb | 1.4 |  | 0
1224 |  | - budowa sieci wodociągowej z rur PE100 PN10 SDR17 Dz40mm | mb | 2.8 |  | 0
1225 |  | - montaż rur osłonowych stalowych Dz508x7,3mm wraz z kompletem płóz centrujących i manszet uszczelniających | mb | 63 |  | 0
1226 |  | - przewiert rurami przewiertowymi stalowymi Dz508mm wraz z kompletem płóz centrujących i manszet uszczelniających | mb | 39 |  | 0
1227 |  | - montaż zasuwy do przyłącza domowego z żeliwa sfer. 1 ¼” z GZ i złączem ISO Dz40 | szt. | 1 |  | 0
1228 |  | - montaż zespołu napowietrzająco-odpowietrzającego do zabudowy w ziemi Dn80 wraz ze skrzynką uliczną | szt. | 1 |  | 0
1229 |  | - montaż hydrantu nadziemnego Dn 80 | szt. | 7 |  | 0
1230 |  | - montaż zasuwy kołnierzowej krótkiej z żeliwa sferoidalnego Dn80 PN16 | szt. | 7 |  | 0
1231 |  | - montaż zasuwy kołnierzowej krótkiej z żeliwa sferoidalnego Dn100 PN16 | szt. | 1 |  | 0
1232 |  | - montaż zasuwy kołnierzowej krótkiej z żeliwa sferoidalnego Dn150 PN16 | szt. | 1 |  | 0
1233 |  | - montaż zasuwy kołnierzowej krótkiej z żeliwa sferoidalnego Dn250 PN16 | szt. | 6 |  | 0
1234 |  | - budowa studni zasuw Dn1200 z włazem zatrzaskowym klasy D400 wraz z blokami podporowymi armatury | kpl. | 2 |  | 0
1235 |  | - budowa studni zasuw Dn1800 z włazem zatrzaskowym klasy D400 wraz z blokami podporowymi armatury | kpl. | 2 |  | 0
1236 |  | - budowa studni zasuw Dn1200 z włazem zatrzaskowym klasy C250 wraz z blokami podporowymi armatury | kpl. | 1 |  | 0
1237 |  | - budowa studni zasuw Dn1800 z włazem zatrzaskowym klasy C250 wraz z blokami podporowymi armatury | kpl. | 1 |  | 0
1238 |  | - budowa studni wodomierzowej Dn1200 z włazem zatrzaskowym klasy C250 | kpl. | 1 |  | 0
1239 |  | - wykonanie bloku oporowego wylewanego na mokro na budowie | szt. | 19 |  | 0
1240 |  | - demontaż istniejącego wodociągu średnicy Dn32÷Dn200 wraz z armaturą, hydrantami i studniami wodomierzowymi | mb | 480 |  | 0
1241 |  | - próby i badania kanalizacji | mb | 594.9 |  | 0
1242 |  | - czyszczenie kanalizacji | mb | 594.9 |  | 0
1243 |  | ODCINEK W5 | x | x | x | x
1244 |  | - budowa sieci wodociągowej z rur PE100 PN10 SDR17 Dz200mm | mb | 579.5 |  | 0
1245 |  | - budowa sieci wodociągowej z rur PE100 PN10 SDR17 Dz110mm | mb | 7 |  | 0
1246 |  | - budowa sieci wodociągowej z rur PE100 PN10 SDR17 Dz63mm | mb | 34.4 |  | 0
1247 |  | - budowa sieci wodociągowej z rur PE100 PN10 SDR17 Dz40mm | mb | 7.3 |  | 0
1248 |  | - montaż rur osłonowych HDPE PE100 SDR17 PN10 Dz400mm wraz z kompletem płóz centrujących i manszet uszczelniających | mb | 81 |  | 0
1249 |  | - montaż zasuwy do przyłącza domowego z żeliwa sfer. 1 ¼” z obustronnym złączem ISO | szt. | 3 |  | 0
1250 |  | - montaż zasuwy do przyłącza domowego z żeliwa sfer. 2” z obustronnym złączem ISO | szt. | 5 |  | 0
1251 |  | - montaż zasuwy do przyłącza domowego z żeliwa sfer. 2” z GZ i złączem ISO Dz63 | szt. | 1 |  | 0
1252 |  | - montaż zespołu napowietrzająco-odpowietrzającego do zabudowy w ziemi Dn80 wraz ze skrzynką uliczną | szt. | 1 |  | 0
1253 |  | - montaż hydrantu nadziemnego Dn 80 | szt. | 5 |  | 0
1254 |  | - montaż zasuwy kołnierzowej krótkiej z żeliwa sferoidalnego Dn80 PN16 | szt. | 5 |  | 0
1255 |  | - montaż zasuwy kołnierzowej krótkiej z żeliwa sferoidalnego Dn100 PN16 | szt. | 2 |  | 0
1256 |  | - montaż zasuwy kołnierzowej krótkiej z żeliwa sferoidalnego Dn200 PN16 | szt. | 4 |  | 0
1257 |  | - budowa studni zasuw Dn1200 z włazem zatrzaskowym klasy D400 wraz z blokami podporowymi armatury | kpl. | 1 |  | 0
1258 |  | - budowa studni zasuw Dn1500 z włazem zatrzaskowym klasy D400 wraz z blokami podporowymi armatury | kpl. | 1 |  | 0
1259 |  | - budowa studni zasuw Dn1200 z włazem zatrzaskowym klasy C250 wraz z blokami podporowymi armatury | kpl. | 2 |  | 0
1260 |  | - wykonanie bloku oporowego wylewanego na mokro na budowie | szt. | 21 |  | 0
1261 |  | - demontaż istniejącego wodociągu średnicy Dn32÷Dn100 wraz z armaturą, hydrantami i studniami wodomierzowymi | mb | 770 |  | 0
1262 |  | - próby i badania kanalizacji | mb | 628.2 |  | 0
1263 |  | - czyszczenie kanalizacji | mb | 628.2 |  | 0
1264 |  | ODCINEK W6 | x | x | x | x
1265 |  | - budowa sieci wodociągowej z rur z żeliwa sferoidalnego Dn500mm - połączenia nieblokowane typu STD | mb | 158.9 |  | 0
1266 |  | - budowa sieci wodociągowej z rur z żeliwa sferoidalnego Dn500mm - połączenia blokowane typu STD Ve | mb | 172.6 |  | 0
1267 |  | - budowa sieci wodociągowej z rur z żeliwa sferoidalnego Dn500mm - połączenia blokowane typu UNI STD Ve (w rurach ochronnych) | mb | 127.5 |  | 0
1268 |  | - budowa sieci wodociągowej z rur PE100 PN10 SDR17 Dz200mm | mb | 7 |  | 0
1269 |  | - budowa sieci wodociągowej z rur PE100 PN10 SDR17 Dz110mm | mb | 13.2 |  | 0
1270 |  | - montaż rur osłonowych stalowych Dz813x7,3mm wraz z kompletem płóz centrujących i manszet uszczelniających oraz rurą sygnalizacyjną | mb | 105 |  | 0
1271 |  | - przewiert sterowany z rur PE100 RC SDR17 PN10 Dz560mm | mb | 30 |  | 0
1272 |  | - montaż zasuwy kołnierzowej krótkiej z żeliwa sferoidalnego Dn500 PN16 | szt. | 3 |  | 0
1273 |  | - montaż zasuwy kołnierzowej krótkiej z żeliwa sferoidalnego Dn200 PN16 | szt. | 4 |  | 0
1274 |  | - montaż zasuwy kołnierzowej krótkiej z żeliwa sferoidalnego Dn100 PN16 | szt. | 1 |  | 0
1275 |  | - budowa komory żelbetowej K1 3,20x4,25m wysokość robocza h=2,6m wylewana na mokro na budowie z włazami zatrzaskowymi klasy D400 wraz z blokami podporowymi armatury | kpl. | 1 |  | 0
1276 |  | - budowa komory żelbetowej K2 2,5x3,0m wysokość robocza h=2,6m wylewana na mokro na budowie z włazami zatrzaskowymi klasy C250 wraz z blokami podporowymi armatury | kpl. | 1 |  | 0
1277 |  | - budowa studni zasuw Dn1200 z włazem zatrzaskowym klasy D400 wraz z blokami podporowymi armatury | kpl. | 1 |  | 0
1278 |  | - budowa studni zasuw Dn1200 z włazem zatrzaskowym klasy C250 wraz z blokami podporowymi armatury | kpl. | 1 |  | 0
1279 |  | - budowa studni zasuw Dn1500 z włazem zatrzaskowym klasy D400 wraz z blokami podporowymi armatury | kpl. | 1 |  | 0
1280 |  | - montaż skrzynki ulicznej wraz z obudową teleskopową do zasuw | kpl. | 1 |  | 0
1281 |  | - wykonanie bloku oporowego wylewanego na mokro na budowie | szt. | 10 |  | 0
1282 |  | - demontaż istniejącego wodociągu średnicy Dn500 wraz z armaturą, hydrantami i studniami wodomierzowymi | mb | 490 |  | 0
1283 |  | - próby i badania kanalizacji | mb | 479.2 |  | 0
1284 |  | - czyszczenie kanalizacji | mb | 461.2 |  | 0
1285 |  | ODCINEK W7 | x | x | x | x
1286 |  | - budowa sieci wodociągowej z rur PE100 PN10 SDR17 Dz225mm | mb | 128 |  | 0
1287 |  | - budowa sieci wodociągowej z rur PE100 PN10 SDR17 Dz125mm | mb | 102.9 |  | 0
1288 |  | - budowa sieci wodociągowej z rur PE100 PN10 SDR17 Dz90mm | mb | 2 |  | 0
1289 |  | - montaż rur osłonowych HDPE PE100 SDR17 PN10 Dz400mm wraz z kompletem płóz centrujących i manszet uszczelniających | mb | 25 |  | 0
1290 |  | - montaż zespołu napowietrzająco-odpowietrzającego do zabudowy w ziemi Dn80 wraz ze skrzynką uliczną | szt. | 1 |  | 0
1291 |  | - montaż hydrantu nadziemnego Dn 80 | szt. | 2 |  | 0
1292 |  | - montaż zasuwy kołnierzowej krótkiej z żeliwa sferoidalnego Dn80 PN16 | szt. | 2 |  | 0
1293 |  | - montaż zasuwy kołnierzowej krótkiej z żeliwa sferoidalnego Dn100 PN16 | szt. | 1 |  | 0
1294 |  | - montaż zasuwy kołnierzowej krótkiej z żeliwa sferoidalnego Dn200 PN16 | szt. | 1 |  | 0
1295 |  | - budowa studni zasuw Dn1200 z włazem zatrzaskowym klasy C250 wraz z blokami podporowymi armatury | kpl. | 1 |  | 0
1296 |  | - budowa studni zasuw Dn1800 z włazem zatrzaskowym klasy C250 wraz z blokami podporowymi armatury | kpl. | 1 |  | 0
1297 |  | - wykonanie bloku oporowego wylewanego na mokro na budowie | szt. | 8 |  | 0
1298 |  | - demontaż istniejącego wodociągu średnicy Dn50÷Dn200 wraz z armaturą, hydrantami i studniami wodomierzowymi | mb | 350 |  | 0
1299 |  | - próby i badania kanalizacji | mb | 232.9 |  | 0
1300 |  | - czyszczenie kanalizacji | mb | 232.9 |  | 0
1301 |  | ODCINEK W8 | x | x | x | x
1302 |  | - budowa sieci wodociągowej z rur PE100 PN10 SDR17 Dz125mm | mb | 101.2 |  | 0
1303 |  | - budowa sieci wodociągowej z rur PE100 PN10 SDR17 Dz110mm | mb | 7.9 |  | 0
1304 |  | - budowa sieci wodociągowej z rur PE100 PN10 SDR17 Dz90mm | mb | 5.1 |  | 0
1305 |  | - budowa sieci wodociągowej z rur PE100 PN10 SDR17 Dz63mm | mb | 6.5 |  | 0
1306 |  | - budowa sieci wodociągowej z rur PE100 PN10 SDR17 Dz50mm | mb | 5.3 |  | 0
1307 |  | - montaż rur osłonowych HDPE PE100 SDR17 PN10 Dz315mm wraz z kompletem płóz centrujących i manszet uszczelniających | mb | 14 |  | 0
1308 |  | - montaż hydrantu nadziemnego Dn 80 | szt. | 3 |  | 0
1309 |  | - montaż zasuwy kołnierzowej krótkiej z żeliwa sferoidalnego Dn80 PN16 | szt. | 3 |  | 0
1310 |  | - montaż zasuwy kołnierzowej krótkiej z żeliwa sferoidalnego Dn100 PN16 | szt. | 2 |  | 0
1311 |  | - montaż zasuwy do przyłącza domowego z żeliwa sfer. 1 ½” z GZ i złączem ISO Dz50 | szt. | 1 |  | 0
1312 |  | - montaż zasuwy do przyłącza domowego z żeliwa sfer. 1 ½” z obustronnym złączem ISO | szt. | 1 |  | 0
1313 |  | - montaż zasuwy do przyłącza domowego z żeliwa sfer. 2” z obustronnym złączem ISO | szt. | 1 |  | 0
1314 |  | - montaż studni wodomierzowej Dn1200 z włazem zatrzaskowym klasy C250 wraz z blokami podporowymi armatury | kpl. | 1 |  | 0
1315 |  | - montaż studni zasuw Dn1500 z włazem zatrzaskowym klasy D400 wraz z blokami podporowymi armatury | kpl. | 1 |  | 0
1316 |  | - wykonanie bloku oporowego wylewanego na mokro na budowie | szt. | 11 |  | 0
1317 |  | - demontaż istniejącego wodociągu średnicy Dn50÷Dn100 wraz z armaturą, hydrantami i studniami wodomierzowymi | mb | 120 |  | 0
1318 |  | - próby i badania kanalizacji | mb | 126 |  | 0
1319 |  | - czyszczenie kanalizacji | mb | 126 |  | 0
19. ROBOTY BRANŻOWE - GAZOCIĄG | [5 empty] | 0
1320 | D.01.03.06. | Przebudowa gazociągu | x | x | x | 0
1321 | D.01.03.06A. | Przebudowa gazociągu średniego ciśnienia | x | x | x | x
1322 |  | - budowa gazociągu rurami PE 100 SDR 11 o średnicy dn250x22,8mm | mb | 498.5 |  | 0
1323 |  | - budowa gazociągu rurami PE 100 SDR 11 o średnicy dn160x14,6mm | mb | 555 |  | 0
1324 |  | - budowa gazociągu rurami PE 100 SDR 11 o średnicy dn125x11,4mm | mb | 692.5 |  | 0
1325 |  | - budowa gazociągu rurami PE 100 SDR 11 o średnicy dn90x8,2mm | mb | 33.5 |  | 0
1326 |  | - budowa gazociągu rurami PE 80 SDR 11 o średnicy dn75x6,9mm | mb | 25.5 |  | 0
1327 |  | - budowa gazociągu rurami PE 80 SDR 11 o średnicy dn63x5,8mm | mb | 16.5 |  | 0
1328 |  | - budowa gazociągu rurami PE 80 SDR 11 o średnicy dn32x3,0mm | mb | 4 |  | 0
1329 |  | - budowa gazociągu rurami PE 80 SDR 11 o średnicy dn25x3,0mm | mb | 43 |  | 0
1330 |  | - montaż układu zaporowego z zasuwą żeliwną DN250 i dwoma wydmuchami | kpl. | 1 |  | 0
1331 |  | - montaż układu zaporowego z zasuwą do zgrzewania DN100/125 i dwoma wydmuchami | kpl. | 1 |  | 0
1332 |  | - montaż układu zaporowego z zasuwą do zgrzewania DN100/125 i jednym wydmuchem | kpl. | 3 |  | 0
1333 |  | - montaż układu zaporowego z zasuwą do zgrzewania DN150/160 i jednym wydmuchem | kpl. | 1 |  | 0
1334 |  | - przewiert rurą przewiertową stalową DN250 – Ø323,9x10,0 dla rury osłonowej Dn 200x11,4mm wraz z kompletem płóz centrujących i manszet uszczelniających | mb | 15.3 |  | 0
1335 |  | - montaż rury osłonowej Dn400x22,8mm PE80 SDR17,6 wraz z kompletem płóz centrujących i manszet uszczelniających | mb | 68 |  | 0
1336 |  | - montaż rury osłonowej Dn250x14,2mm PE80 SDR17,6 wraz z kompletem płóz centrujących i manszet uszczelniających | mb | 92.1 |  | 0
1337 |  | - montaż rury osłonowej Dn200x11,4mm PE80 SDR17,6 wraz z kompletem płóz centrujących i manszet uszczelniających | mb | 162.7 |  | 0
1338 |  | - montaż rury osłonowej Dn160x9,1mm PE80 SDR17,6 wraz z kompletem płóz centrujących i manszet uszczelniających | mb | 34 |  | 0
1339 |  | - montaż rury osłonowej Dn110x6,3mm PE80 SDR17,6 wraz z kompletem płóz centrujących i manszet uszczelniających | mb | 13.9 |  | 0
1340 |  | - likwidacja istniejących gazociągów po przebudowie | mb | 1540 |  | 0
1341 |  | - próby szczelności i wytrzymałości | mb | 1868.5 |  | 0
1342 |  | - czyszczenie gazociągu | mb | 1868.5 |  | 0
20. ROBOTY BRANŻOWE - ENERGETYKA SIEĆ sN | [5 empty] | 0
1349 | D.01.03.01 | Energetyka | x | x | x | 0
1350 |  | Przebudowa lini kablowej sN | x | x | x | x
1351 |  | - budowa lini kablowej XRUHAKXs 3x1x120 | mb | 4152 |  | 0
1352 |  | - ułożenie rur ochronnych DVK 160 | mb | 635 |  | 0
1353 |  | - ułożenie rur ochronnych SRS-G 160 | mb | 2506 |  | 0
1354 |  | - budowa rurociągu z rur 2xHDPE 40/3,7 | mb | 191 |  | 0
1355 |  | - ułożenie rur ochronnych RHDPEk S125/8,5 | mb | 12 |  | 0
1356 |  | - ułożenie rur ochronnych RHDPEp S125/11,4 | mb | 108 |  | 0
1357 |  | - ułożenie rur ochronnych A110PS | mb | 36 |  | 0
1358 |  | - ułożenie rur ochronnych A160PS | mb | 173 |  | 0
1359 |  | - montaż studni kablowej kompletnej SK-2 | kpl | 4 |  | 0
1360 |  | - montaż mufy przelotowej POLJ 24/1X120-240 | kpl. | 15 |  | 0
1361 |  | - montaż mufy przejściowej TRAJ 24/1X120-240 | kpl. | 25 |  | 0
1362 |  | - montaż głowicy kablowej POLT- 24D/1X120-240 | kpl. | 3 |  | 0
1363 |  | - montaż słupów sN krańcowych K2pog 15/50 z odłącznikiem ONUIII 24/4 z kompletem głowic | kpl. | 1 |  | 0
1364 |  | - montaż słupów sN krańcowych Kgo 15/50 z odłącznikiem ONUIII 24/4 z kompletem głowic | kpl. | 1 |  | 0
1365 |  | - montaż słupów sN odporowy O15/20 3 st. obostrzenia, wraz z uzbrojeniem | kpl. | 2 |  | 0
1366 |  | - montaż izolatorów - obostrzenie 3st izolacja stojąca - izolacja kompozytowa PI-724KL-N | kpl. | 2 |  | 0
1367 |  | - montaż przewodów AFL 6-70 | mb | 321 |  | 0
1368 |  | - montaż uziomu pogrążalnego pionowego 3m | kpl. | 2 |  | 0
1369 |  | - montaż bednarki Fe-Zn | mb | 60 |  | 0
1370 |  | Demontaż | x | x | x | x
1371 |  | - demontaż lini kablowej sN HAKnFty 3x120 | mb | 2898 |  | 0
1372 |  | - demontaż lini kablowej sN 3xXRUHAKXs 1x120 | mb | 330 |  | 0
1373 |  | - pomiary i badania linii sN | kpl | 1 |  | 0
21. ROBOTY BRANŻOWE - OŚWIETLENIE | [5 empty] | 0
1374 | D.07.07.01 | Oświetlenie drogowe | x | x | x | 0
1375 |  | - Droga dojazdowa DD1 | x | x | x | 0
1376 |  | - montaż opraw 150W | kpl. | 5 |  | 0
1377 |  | - układanie rury DVK 160 | mb | 23 |  | 0
1378 |  | - wciąganie kabla YKY 5x16 | mb | 170 |  | 0
1379 |  | - układanie kabla w słupach YDYżo 2x2.5 | mb | 50 |  | 0
1380 |  | - montaż wysięgników 1-ramiennych | kpl. | 5 |  | 0
1381 |  | - budowa słupów oświetleniowych 10m | kpl. | 5 |  | 0
1382 |  | - Droga dojazdowa DD2 | x | x | x | 0
1383 |  | - montaż opraw 70W | kpl. | 39 |  | 0
1384 |  | - montaż opraw 150W | kpl. | 4 |  | 0
1385 |  | - układanie rury DVK 160 | mb | 14 |  | 0
1386 |  | - wciąganie kabla YKY 5x16 | mb | 1533 |  | 0
1387 |  | - układanie kabla w słupach YDYżo 2x2.5 | mb | 430 |  | 0
1388 |  | - montaż wysięgników 1-ramiennych | kpl. | 43 |  | 0
1389 |  | - budowa słupów oświetleniowych 10m | kpl. | 43 |  | 0
1390 |  | - Droga dojazdowa DD3 | x | x | x | 0
1391 |  | - montaż opraw 150W | kpl. | 8 |  | 0
1392 |  | - układanie rury DVK 160 | mb | 11 |  | 0
1393 |  | - wciąganie kabla YKY 5x16 | mb | 339 |  | 0
1394 |  | - układanie kabla w słupach YDYżo 2x2.5 | mb | 80 |  | 0
1395 |  | - montaż wysięgników 1-ramiennych | kpl. | 8 |  | 0
1396 |  | - budowa słupów oświetleniowych 10m | kpl. | 8 |  | 0
1397 |  | - Droga dojazdowa DD4 | x | x | x | 0
1398 |  | - montaż opraw 150W | kpl. | 4 |  | 0
1399 |  | - układanie rury DVK 160 | mb | 11 |  | 0
1400 |  | - wciąganie kabla YKY 5x25 | mb | 165 |  | 0
1401 |  | - układanie kabla w słupach YDYżo 2x2.5 | mb | 40 |  | 0
1402 |  | - montaż wysięgników 1-ramiennych | kpl. | 4 |  | 0
1403 |  | - budowa słupów oświetleniowych 10m | kpl. | 4 |  | 0
1404 |  | - Droga dojazdowa DD5 | x | x | x | 0
1405 |  | - montaż opraw 150W | kpl. | 2 |  | 0
1406 |  | - układanie rury DVK 160 | mb | 9 |  | 0
1407 |  | - wciąganie kabla YKY 5x25 | mb | 92 |  | 0
1408 |  | - układanie kabla w słupach YDYżo 2x2.5 | mb | 20 |  | 0
1409 |  | - montaż wysięgników 1-ramiennych | kpl. | 2 |  | 0
1410 |  | - budowa słupów oświetleniowych 10m | kpl. | 2 |  | 0
1411 |  | - ul. Główna | x | x | x | 0
1412 |  | - montaż opraw 150W | kpl. | 8 |  | 0
1413 |  | - układanie rury DVK 160 | mb | 79 |  | 0
1414 |  | - wciąganie kabla YKY 5x16 | mb | 364 |  | 0
1415 |  | - układanie kabla w słupach YDYżo 2x2.5 | mb | 80 |  | 0
1416 |  | - montaż wysięgników 1-ramiennych | kpl. | 8 |  | 0
1417 |  | - budowa słupów oświetleniowych 10m | kpl. | 8 |  | 0
1418 |  | - ul. Mgielna | x | x | x | 0
1419 |  | - montaż opraw 150W | kpl. | 9 |  | 0
1420 |  | - montaż opraw 70W | kpl. | 2 |  | 0
1421 |  | - układanie rury DVK 160 | mb | 31 |  | 0
1422 |  | - wciąganie kabla YKY 5x16 | mb | 257 |  | 0
1423 |  | - układanie kabla w słupach YDYżo 2x2.5 | mb | 90 |  | 0
1424 |  | - montaż wysięgników 1-ramiennych | kpl. | 7 |  | 0
1425 |  | - montaż wysięgników 2-ramiennych | kpl. | 2 |  | 0
1426 |  | - budowa słupów oświetleniowych 10m | kpl. | 9 |  | 0
1427 |  | - ul. Wądolna | x | x | x | 0
1428 |  | - montaż opraw 70W | kpl. | 6 |  | 0
1429 |  | - układanie rury DVK 160 | mb | 10 |  | 0
1430 |  | - wciąganie kabla YKY 5x16 | mb | 508 |  | 0
1431 |  | - układanie kabla w słupach YDYżo 2x2.5 | mb | 42 |  | 0
1432 |  | - budowa słupów oświetleniowych 7m | kpl. | 6 |  | 0
1433 |  | - ul. Jaśminowa | x | x | x | 0
1434 |  | - montaż opraw 150W | kpl. | 9 |  | 0
1435 |  | - układanie rury DVK 160 | mb | 20 |  | 0
1436 |  | - wciąganie kabla YKY 5x25 | mb | 323 |  | 0
1437 |  | - układanie kabla w słupach YDYżo 2x2.5 | mb | 90 |  | 0
1438 |  | - montaż wysięgników 1-ramiennych | kpl. | 9 |  | 0
1439 |  | - budowa słupów oświetleniowych 10m | kpl. | 9 |  | 0
1440 |  | - Al. Solidarności | x | x | x | 0
1441 |  | Szafa oświetleniowa Sz.O "1055" | x | x |  | 0
1442 |  | - montaż szafy oświetleniowej SOU-5 kompletna wraz z wyposażeniem | kpl. | 1 |  | 0
1443 |  | - układanie rury DVR 75 | mb | 3029 |  | 0
1444 |  | - montaż opraw 150W | kpl. | 2 |  | 0
1445 |  | - montaż opraw 250W | kpl. | 44 |  | 0
1446 |  | - montaż opraw 70W | kpl. | 19 |  | 0
1447 |  | - wciąganie kabla YKY 5x25 | mb | 1894 |  | 0
1448 |  | - układanie kabla w ziemi - zasilanie szafy YAKY 4x240 | mb | 870 |  | 0
1449 |  | - układanie kabla w słupach YDYżo 2x2.5 | mb | 1050 |  | 0
1450 |  | - ułożenie bednarki stalowej ocynkowanej 25x4 | mb | 3029 |  | 0
1451 |  | Szafa oświetleniowa Sz.O "1135" | x | x | x | 0
1452 |  | - montaż szafy oświetleniowej SOU-6 kompletna wraz z wyposażeniem | kpl. | 1 |  | 0
1453 |  | - wciąganie kabla YKY 5x25 | mb | 1114 |  | 0
1454 |  | - wciąganie kabla YKY 5x16 | mb | 703 |  | 0
1455 |  | - układanie rury DVR 75 | mb | 2845 |  | 0
1456 |  | - układanie kabla w ziemi - zasilanie szafy YAKY 4x240 | mb | 1066 |  | 0
1457 |  | - układanie kabla w słupach YDYżo 2x2.5 | mb | 910 |  | 0
1458 |  | - montaż opraw 250W | kpl. | 36 |  | 0
1459 |  | - montaż opraw 70W | kpl. | 34 |  | 0
1460 |  | - ułożenie bednarki stalowej ocynkowanej 25x4 | mb | 2845 |  | 0
1461 |  | Szafa oświetleniowa Sz.O "138" | x | x | x | 0
1462 |  | - montaż szafy oświetleniowej SOU-6 kompletna wraz z wyposażeniem | kpl. | 1 |  | 0
1463 |  | - wciąganie kabla YKY 5x25 | mb | 1820 |  | 0
1464 |  | - wciąganie kabla YKY 5x16 | mb | 854 |  | 0
1465 |  | - układanie rury DVR 75 | mb | 2842 |  | 0
1466 |  | - układanie kabla w ziemi - zasilanie szafy YAKY 4x240 | mb | 340 |  | 0
1467 |  | - układanie kabla w słupach YDYżo 2x2.5 | mb | 1152 |  | 0
1468 |  | - montaż opraw 100W | kpl. | 5 |  | 0
1469 |  | - montaż opraw 250W | kpl. | 50 |  | 0
1470 |  | - montaż opraw 70W | kpl. | 26 |  | 0
1471 |  | - ułożenie bednarki stalowej ocynkowanej 25x4 | mb | 2842 |  | 0
1472 |  | Szafa oświetleniowa Sz.O "1077" | x | x | x | 0
1473 |  | - montaż szafy oświetleniowej SOU-6 kompletna wraz z wyposażeniem | kpl. | 1 |  | 0
1474 |  | - wciąganie kabla YKY 5x25 | mb | 1048 |  | 0
1475 |  | - wciąganie kabla YKY 5x16 | mb | 2517 |  | 0
1476 |  | - układanie rury DVR 75 | mb | 3205 |  | 0
1477 |  | - układanie kabla w ziemi - zasilanie szafy YAKY 4x240 | mb | 470 |  | 0
1478 |  | - układanie kabla w słupach YDYżo 2x2.5 | mb | 970 |  | 0
1479 |  | - montaż opraw 150W | kpl. | 50 |  | 0
1480 |  | - montaż opraw 250W | kpl. | 28 |  | 0
1481 |  | - montaż opraw 400W | kpl. | 14 |  | 0
1482 |  | - ułożenie bednarki stalowej ocynkowanej 25x4 | mb | 3205 |  | 0
1483 |  | Szafa oświetleniowa Sz.O "1036" | x | x | x | 0
1484 |  | - montaż szafy oświetleniowej SOU-7 kompletna wraz z wyposażeniem | kpl. | 1 |  | 0
1485 |  | - wciąganie kabla YKY 5x25 | mb | 2546 |  | 0
1486 |  | - wciąganie kabla YKY 5x16 | mb | 1666 |  | 0
1487 |  | - układanie rury DVR 75 | mb | 4021 |  | 0
1488 |  | - układanie kabla w ziemi - zasilanie szafy YAKY 4x240 | mb | 155 |  | 0
1489 |  | - układanie kabla w słupach YDYżo 2x2.5 | mb | 2160 |  | 0
1490 |  | - montaż opraw 150W | kpl. | 17 |  | 0
1491 |  | - montaż opraw 250W | kpl. | 46 |  | 0
1492 |  | - montaż opraw 400W | kpl. | 5 |  | 0
1493 |  | - montaż opraw 70W | kpl. | 43 |  | 0
1494 |  | - montaż złącza ZK | kpl. | 4 |  | 0
1495 |  | - montaż opraw 250W Tunlite | kpl. | 3 |  | 0
1496 |  | - montaż opraw 70W Tunlite | kpl. | 24 |  | 0
1497 |  | - ułożenie bednarki stalowej ocynkowanej 25x4 | mb | 4021 |  | 0
1498 |  | Szafa oświetleniowa Sz.O "129/1" | x | x | x | 0
1499 |  | - montaż szafy oświetleniowej SOU-5 kompletna wraz z wyposażeniem | kpl. | 1 |  | 0
1500 |  | - wciąganie kabla YKY 5x35 | mb | 382 |  | 0
1501 |  | - wciąganie kabla YKY 5x25 | mb | 434 |  | 0
1502 |  | - układanie rury DVR 75 | mb | 728 |  | 0
1503 |  | - układanie kabla w słupach YDYżo 2x2.5 | mb | 345 |  | 0
1504 |  | - montaż opraw 150W | kpl. | 6 |  | 0
1505 |  | - montaż opraw 250W | kpl. | 17 |  | 0
1506 |  | - ułożenie bednarki stalowej ocynkowanej 25x4 | mb | 728 |  | 0
1507 |  | Szafa oświetleniowa Sz.O "129/2" | x | x | x | 0
1508 |  | - montaż szafy oświetleniowej SOU-4 kompletna wraz z wyposażeniem | kpl. | 1 |  | 0
1509 |  | - wciąganie kabla YKY 5x35 | mb | 1684 |  | 0
1510 |  | - wciąganie kabla YKY 5x16 | mb | 448 |  | 0
1511 |  | - układanie rury DVR 75 | mb | 1892 |  | 0
1512 |  | - układanie kabla w ziemi - zasilanie szafy YAKY 4x240 | mb | 895 |  | 0
1513 |  | - układanie kabla w słupach YDYżo 2x2.5 | mb | 988 |  | 0
1514 |  | - montaż opraw 400W | kpl. | 41 |  | 0
1515 |  | - montaż opraw 150W | kpl. | 13 |  | 0
1516 |  | - montaż opraw 250W | kpl. | 16 |  | 0
1517 |  | - ułożenie bednarki stalowej ocynkowanej 25x4 | mb | 1892 |  | 0
1518 |  | Szafa oświetleniowa Sz.O "215/2" | x | x | x | 0
1519 |  | - wciąganie kabla YKY 5x25 | mb | 774 |  | 0
1520 |  | - układanie rury DVR 75 | mb | 707 |  | 0
1521 |  | - układanie kabla w słupach YDYżo 2x2.5 | mb | 180 |  | 0
1522 |  | - montaż opraw 250W | kpl. | 15 |  | 0
1523 |  | - ułożenie bednarki stalowej ocynkowanej 25x4 | mb | 618 |  | 0
1524 |  | Szafa oświetleniowa Sz.O "904/2" | x | x | x | 0
1525 |  | - wciąganie kabla YKY 5x35 | mb | 138 |  | 0
1526 |  | - układanie rury DVR 75 | mb | 122 |  | 0
1527 |  | - układanie kabla w słupach YDYżo 2x2.5 | mb | 60 |  | 0
1528 |  | - montaż opraw 400W | kpl. | 4 |  | 0
1529 |  | - ułożenie bednarki stalowej ocynkowanej 25x4 | mb | 122 |  | 0
1530 |  | - wykonanie przewiertów SRS-G 160 | mb | 145 |  | 0
1531 |  | - układanie rury DVK 160 | mb | 1568 |  | 0
1532 |  | - układanie rury stalowych fi 110 | mb | 110 |  | 0
1533 |  | - budowa słupów oświetleniowych 7m | kpl. | 84 |  | 0
1534 |  | - budowa słupów oświetleniowych 10,8m | kpl. | 1 |  | 0
1535 |  | - budowa słupów oświetleniowych 10m | kpl. | 108 |  | 0
1536 |  | - budowa słupów oświetleniowych 12m | kpl. | 217 |  | 0
1537 |  | - budowa słupów oświetleniowych 14m | kpl. | 25 |  | 0
1538 |  | - montaż wysięgników 2 ramiennych | kpl. | 73 |  | 0
1539 |  | - montaż wysięgników 1-ramiennych | kpl. | 292 |  | 0
1540 |  | - pomiary końcowe – linie nn | kpl. | 1 |  | 0
1541 |  | - demontaż słup oświetleniowy betonowy 12m | szt. | 75 |  | 0
1542 |  | - demontaż słup oświetleniowy metalowy 12m | szt. | 13 |  | 0
1543 |  | - demontaż słup oświetleniowy metalowy 10m | szt. | 6 |  | 0
1544 |  | - demontaż kabel YAKY 4x35 | mb | 3200 |  | 0
1545 |  | - demontaż Oprawa 400W | szt. | 59 |  | 0
1546 |  | - demontaż Oprawa 250W | szt. | 21 |  | 0
1547 |  | - demontaż Oprawa 150W | szt. | 2 |  | 0
1548 |  | - demontaż Oprawa 100W | szt. | 2 |  | 0
1549 |  | - demontaż szafy oświetleniowej | szt. | 2 |  | 0
22. ROBOTY BRANŻOWE - TELEKOMUNIKACJA | [5 empty] | 0
1550 | D.01.03.04. | Przebudowa sieci teletechnicznych | x | x | x | 0
1551 |  | TP SA - Budowa kanalizacji | x | x | x | x
1552 |  | - budowa studni kablowych rozdzielczych prefabrykowanych, typ SKR-1 | kpl | 7 |  | 0
1553 |  | - budowa studni kablowych prefabrykowanych rozdzielczych typ SKR-2 | kpl | 8 |  | 0
1554 |  | - budowa studni kablowych prefabrykowanych magistralnych typ SKMP-3 | kpl | 3 |  | 0
1555 |  | - budowa studni kablowych prefabrykowanych magistralnych typ SKMP-4 | kpl | 21 |  | 0
1556 |  | - budowa kanalizacji kablowej pierwotnej z rur RPP 110/5 (1 warstwa i 1 otwór w ciągu kanalizacji, 1 rura w warstwie) | mb | 689.5 |  | 0
1557 |  | - budowa kanalizacji kablowej pierwotnej z rur z tworzyw sztucznych w wykopie 1 warstwa i 2 otwory w ciągu kanalizacji, 2 rury w warstwie rura RPP 110/5 | mb | 315 |  | 0
1558 |  | - budowa kanalizacji kablowej pierwotnej z rur RPP 110/5 (2 warstwy i 4 otwory w ciągu kanalizacji, 2 rury w warstwie) | mb | 398 |  | 0
1559 |  | - budowa kanalizacji kablowej pierwotnej z rur RPP 110/5 (3 warstwy i 12 otworów w ciągu kanalizacji, 4 rury w warstwie) | mb | 933 |  | 0
1560 |  | - budowa kanalizacji kablowej pierwotnej z rur RPP 110/5 (4 warstwy i 16 otworów w ciągu kanalizacji, 4 rury w warstwie) | mb | 359.5 |  | 0
1561 |  | - budowa kanalizacji z rur RHDPEk-S110/7,5 pod drogą | mb | 4000 |  | 0
1562 |  | - wykonanie przejść pod drogami rura RHDPEp 110/6,3 przewiert sterowany | mb | 3990 |  | 0
1563 |  | - wciąganie kabla wypełnionego w powłoce termoplastycznej do kanalizacji kablowej XzTKMXpw 2x2x0,5 | mb | 933 |  | 0
1564 |  | - wciąganie kabla wypełnionego w powłoce termoplastycznej do kanalizacji kablowej XzTKMXpw 2x2x0,8 | mb | 305 |  | 0
1565 |  | - wciąganie kabla wypełnionego w powłoce termoplastycznej do kanalizacji kablowej XzTKMXpw 5x4x0,5 | mb | 770 |  | 0
1566 |  | - wciąganie kabla wypełnionego w powłoce termoplastycznej do kanalizacji kablowej XzTKMXpw 5x4x0,8 | mb | 355 |  | 0
1567 |  | - wciąganie kabla wypełnionego w powłoce termoplastycznej do kanalizacji kablowej XzTKMXpw 10x4x0,5 | mb | 535 |  | 0
1568 |  | - wciąganie kabla wypełnionego w powłoce termoplastycznej do kanalizacji kablowej XzTKMXpw 15x4x0,5 | mb | 340 |  | 0
1569 |  | - wciąganie kabla wypełnionego w powłoce termoplastycznej do kanalizacji kablowej XzTKMXpw 25x4x0,5 | mb | 375 |  | 0
1570 |  | - wciąganie kabla wypełnionego w powłoce termoplastycznej do kanalizacji kablowej XzTKMXpw 35x4x0,5 | mb | 475 |  | 0
1571 |  | - wciąganie kabla wypełnionego w powłoce termoplastycznej do kanalizacji kablowej XzTKMXpw 50x4x0,5 | mb | 1010 |  | 0
1572 |  | - układanie kabla wypełnionego w rowie kablowym , kabel o średnicy do 30 mm, - XzTKMXpw 2x2x0,8 | mb | 183 |  | 0
1573 |  | - układanie kabla wypełnionego w rowie kablowym kabel o średnicy do 30 mm- XzTKMXpw 5x4x0,8 | mb | 106.5 |  | 0
1574 |  | - układanie kabla wypełnionego w rowie kablowym kabel o średnicy do 30 mm, XzTKMXpw 10x4x0,5 | mb | 106.5 |  | 0
1575 |  | - montaż słupka rozdzielczego osadzonego w betonie | szt. | 5 |  | 0
1576 |  | - montaż słupka abonenckiego 10p | szt. | 1 |  | 0
1577 |  | - montaż słupka abonenckiego 20p | szt. | 3 |  | 0
1578 |  | - przekładanie kabla doziemnego, kabel do Fi 30 mm, | mb | 90 |  | 0
1579 |  | - ułożenie rur osłonowych A110PS | mb | 14 |  | 0
1580 |  | - montaż złączy równoległych kabli wypełnionych ułożonych w kanalizacji kablowej z zastosowaniem pojedynczych łączników żył i termokurczliwych osłon wzmocnionych, kabel o 10 parach | złącz | 27 |  | 0
1581 |  | - montaż złączy równoległych kabli wypełnionych ułożonych w kanalizacji kablowej z zastosowaniem pojedynczych łączników żył i termokurczliwych osłon wzmocnionych, kabel o 20 parach | złącz | 2 |  | 0
1582 |  | - montaż złączy równoległych kabli wypełnionych ułożonych w kanalizacji kablowej z zastosowaniem pojedynczych łączników żył i termokurczliwych osłon wzmocnionych, kabel o 30 parach | złącz | 9 |  | 0
1583 |  | - montaż złączy równoległych kabli wypełnionych ułożonych w kanalizacji kablowej z zastosowaniem pojedynczych łączników żył i termokurczliwych osłon wzmocnionych, kabel o 50 parach | złącz | 1 |  | 0
1584 |  | - montaż złączy równoległych kabli wypełnionych ułożonych w kanalizacji kablowej z zastosowaniem pojedynczych łączników żył i termokurczliwych osłon wzmocnionych, kabel o 70 parach | złącz | 4 |  | 0
1585 |  | - montaż złączy równoległych kabli wypełnionych ułożonych w kanalizacji kablowej z zastosowaniem modułowych łączników żył i termokurczliwych osłon wzmocnionych, kabel o 100 parach | złącz | 7 |  | 0
1586 |  | - montaż złączy odgałęźnych kabli wypełnionych ułożonych w kanalizacji kablowej z zastosowaniem pojedynczych łączników żył i termokurczliwych osłon wzmocnionych, złącze z jednym kablem odgałęźnym na kablu o 20 parach | złącz | 1 |  | 0
1587 |  | - montaż złączy odgałęźnych kabli wypełnionych ułożonych w kanalizacji kablowej z zastosowaniem modułów łączników żył i termokurczliwych osłon wzmocnionych, złącze z jednym kablem odgałęźnym na kablu o 50 parach | złącz | 5 |  | 0
1588 |  | - montaż złączy odgałęźnych kabli wypełnionych ułożonych w kanalizacji kablowej z zastosowaniem modułów łączników żył i termokurczliwych osłon wzmocnionych, złącze z jednym kablem odgałęźnym na kablu o 70 parach | złącz | 3 |  | 0
1589 |  | - montaż złączy odgałęźnych kabli wypełnionych ułożonych w kanalizacji kablowej z zastosowaniem modułów łączników żył i termokurczliwych osłon wzmocnionych, złącze z jednym kablem odgałęźnym na kablu o 100 parach | złącz | 1 |  | 0
1590 |  | - montaż złączy przelotowych kabli wypełnionych ułożonych w kanalizacji kablowej z zastosowaniem modułów łączników żył i termokurczliwych osłon wzmocnionych, kabel o 100 parach | złącz | 1 |  | 0
1591 |  | - wyłączenie kabla równoległego ze złącza kabla wypełnionego ułożonego w kanalizacji kablowej z zastosowaniem termokurczliwych osłon wzmocnionych, kabel o 10 parach | złącz | 10 |  | 0
1592 |  | - wyłączenie kabla równoległego ze złącza kabla wypełnionego ułożonego w kanalizacji kablowej z zastosowaniem termokurczliwych osłon wzmocnionych, kabel o 20 parach | złącz | 1 |  | 0
1593 |  | - wyłączenie kabla równoległego ze złącza kabla wypełnionego ułożonego w kanalizacji kablowej z zastosowaniem termokurczliwych osłon wzmocnionych, kabel o 30 parach | złącz | 4 |  | 0
1594 |  | - wyłączenie kabla równoległego ze złącza kabla wypełnionego ułożonego w kanalizacji kablowej z zastosowaniem termokurczliwych osłon wzmocnionych, kabel o 50 parach | złącz | 1 |  | 0
1595 |  | - wyłączenie kabla równoległego ze złącza kabla wypełnionego ułożonego w kanalizacji kablowej z zastosowaniem termokurczliwych osłon wzmocnionych, kabel o 70 parach | złącz | 3 |  | 0
1596 |  | - wyłączenie kabla równoległego ze złącza kabla wypełnionego ułożonego w kanalizacji kablowej z zastosowaniem termokurczliwych osłon wzmocnionych, kabel o 100 parach | złącz | 3 |  | 0
1597 |  | - wyłączenie kabla równoległego ze złącza kabla wypełnionego ułożonego w ziemi z zastosowaniem termokurczliwych osłon wzmocnionych, kabel o 10 parach | złącz | 3 |  | 0
1598 |  | - wyłączenie kabla równoległego ze złącza kabla wypełnionego ułożonego w ziemi z zastosowaniem termokurczliwych osłon wzmocnionych, kabel o 20 parach | złącz | 1 |  | 0
1599 |  | - wyłączenie kabla równoległego ze złącza kabla wypełnionego ułożonego w ziemi z zastosowaniem termokurczliwych osłon wzmocnionych, kabel o 30 parach | złącz | 1 |  | 0
1600 |  | - wyłączenie kabla równoległego ze złącza kabla wypełnionego ułożonego w ziemi z zastosowaniem termokurczliwych osłon wzmocnionych, kabel o 70 parach | złącz | 1 |  | 0
1601 |  | - pomiary i badania | kpl | 1 |  | 0
1602 |  | TPSA - Budowa kabli światłowodowych | x | x | x | x
1603 |  | - wciąganie rur kanalizacji wtórnej, otwór wolny, rury w zwojach, rura HDPE Fi 32 mm | mb | 7800 |  | 0
1604 |  | - montaż stelaży zapasów kabli światłowodowych, montaż w studni | mb | 4 |  | 0
1605 |  | - wciąganie kabli światłowodowych do kanalizacji wtórnej - Z-XOTKtd 6J | mb | 4320 |  | 0
1606 |  | - wciąganie kabli światłowodowych do kanalizacji wtórnej - Z-XOTKtd 28J | mb | 2400 |  | 0
1607 |  | - wciąganie kabli światłowodowych do kanalizacji wtórnej - Z-XOTKtd 48J | mb | 1600 |  | 0
1608 |  | - montaż złączy końcowych kabli światłowodowych, kabel tubowy, przełącznica skrzynkowa, jeden spajany światłowód | złącz | 12 |  | 0
1609 |  | - montaż złączy przelotowych na kablach światłowodowych ułożonych w kanalizacji kablowej, kabel tubowy, mufa termokurczliwa, jeden spajany światłowód | złącz | 116 |  | 0
1610 |  | - montaż złączy odgałęźnych na kablach światłowodowych tubowych ułożonych w kanalizacji kablowej, 1 kabel odgałęźny, mufa termokurczliwa, jeden spajany światłowód | złącz | 48 |  | 0
1611 |  | - montaż mufy kablowej dla kabla OTK 28J | szt. | 1 |  | 0
1612 |  | - pomiary i badania | kpl | 1 |  | 0
1613 |  | TPSA - Demontaż | x | x | x | x
1614 |  | - likwidacja ciągów kanalizacji kablowej 1 otworowej | mb | 283.5 |  | 0
1615 |  | - likwidacja ciągów kanalizacji kablowej 3 otworowej | mb | 695 |  | 0
1616 |  | - likwidacja ciągów kanalizacji kablowej 9 otworowej | mb | 35 |  | 0
1617 |  | - likwidacja ciągów kanalizacji kablowej 12 otworowej | mb | 957 |  | 0
1618 |  | - demontaż kabla w powłoce termoplastycznej z kanalizacji kablowej, otwór z 1-kablem, kabel do Fi 30 mm - demontaż kabli OTK | mb | 7900 |  | 0
1619 |  | - wyciąganie kabla w powłoce termoplastycznej z kanalizacji kablowej, otwór z 1-kablem, kabel do Fi 30 mm | mb | 5000 |  | 0
1620 |  | - demontaż studni SKR-1 | kpl | 13 |  | 0
1621 |  | - demontaż studni SKR-2 | kpl | 13 |  | 0
1622 |  | - demontaż studni SKMP-3 | kpl | 1 |  | 0
1623 |  | - demontaż studni SKMP-4 | kpl | 17 |  | 0
1624 |  | NETIA - Budowa kanalizacji i rurociągu. | x | x | x | x
1625 |  | - budowa studni kablowych prefabrykowanych rozdzielczych typ SKR-2 | kpl | 4 |  | 0
1626 |  | - budowa studni kablowych prefabrykowanych magistralnych monolitycznych, SK-6 | kpl | 2 |  | 0
1627 |  | - budowa studni kablowych prefabrykowanych , typ SKO-12 | kpl | 1 |  | 0
1628 |  | - montaż w istniejących studniach kablowych pokryw studzienek telekomunikacyjnych z listwami | szt. | 12 |  | 0
1629 |  | - budowa kanalizacji kablowej pierwotnej z rur RPP 110/5 (1 warstwa i 1 otwór w ciągu kanalizacji, 1 rura w warstwie) | mb | 15 |  | 0
1630 |  | - budowa kanalizacji kablowej pierwotnej z rur z tworzyw sztucznych w wykopie 1 warstwa i 1 otwór w ciągu kanalizacji, 1 rura w warstwie - RHDPEp 110/6,3 | mb | 148 |  | 0
1631 |  | - ułożenie rur ochronnych RHDPEk-S 110/7,5 | mb | 16 |  | 0
1632 |  | - ułożenie rur ochronnych RHDPEk-S 125/8,5 | mb | 4 |  | 0
1633 |  | - ułożenie rur ochronnych A160PS | mb | 148 |  | 0
1634 |  | - wykonanie przepustów pod przeszkodami terenowymi metodą przewiertu sterowaną, - RHDPEp 110/6,3 | mb | 148 |  | 0
1635 |  | - wykonanie przepustów pod przeszkodami terenowymi metodą przewiertu sterowaną, - RHDPEp 125/7,1 | mb | 208 |  | 0
1636 |  | - wciąganie kabla wypełnionego w powłoce termoplastycznej do kanalizacji kablowej XzTKMXpw 2x2x0,8 | mb | 300 |  | 0
1637 |  | - budowa kanalizacji kablowej z rur 2xRHDPE 32/2,9 | mb | 171 |  | 0
1638 |  | - budowa kanalizacji kablowej z rur 8xRHDPE 40/3,7 | mb | 288 |  | 0
1639 |  | - montaż stelaży zapasów kabli światłowodowych, montaż w studni | szt. | 6 |  | 0
1640 |  | - przełożenie kanalizacji kablowej 8xRHDPE40/3,7 wraz z kablem OTK na nową lokalizację | mb | 260 |  | 0
1641 |  | - wciąganie kabli światłowodowych do kanalizacji wtórnej - Z-XOTKtd 6J | mb | 300 |  | 0
1642 |  | - wciąganie kabli światłowodowych do kanalizacji wtórnej - Z-XOTKtd 28J | mb | 30 |  | 0
1643 |  | - wciąganie kabli światłowodowych do kanalizacji wtórnej - Z-XOTKtd 48J | mb | 360 |  | 0
1644 |  | - montaż złączy odgałęźnych na kablach światłowodowych tubowych ułożonych w kanalizacji kablowej, 1 kabel odgałęźny, mufa termokurczliwa | złącz | 72 |  | 0
1645 |  | - montaż złączy przelotowych na kablach światłowodowych ułożonych w kanalizacji kablowej, kabel tubowy, mufa termokurczliwa | złącz | 48 |  | 0
1646 |  | - montaż muf FOSC 400 B4 | szt. | 2 |  | 0
1647 |  | - montaż muf FIST GCO2 BC6 | szt. | 1 |  | 0
1648 |  | - pomiary i badania | kpl | 1 |  | 0
1649 |  | - likwidacja ciągów kanalizacji kablowej 1 otworowej | mb | 81 |  | 0
1650 |  | - likwidacja ciągów kanalizacji kablowej 8xHDPE40/3,7 | mb | 292 |  | 0
1651 |  | - demontaż studni SKR-2 | kpl | 1 |  | 0
1652 |  | - demontaż studni SKO-2 | kpl | 1 |  | 0
1653 |  | - demontaż studni SKO-12 | kpl | 1 |  | 0
1654 |  | - demontaż kabla OTK | kpl | 450 |  | 0
23. ROBOTY BRANŻOWE - MELIORACJE | [5 empty] | 0
1655 | R.02.01.01. | Umocnienie koryta rzeki | x | x | x | x
1656 |  | - przełożenie koryta rzeki | mb | 844 |  | 0
1657 |  | - ułożenie bentomaty | m2 | 6787.58 |  | 0
1658 |  | - humusowanie z obsianiem 5 cm | m2 | 3921.12 |  | 0
1659 |  | - humusowanie z obsianiem 15 cm | m2 | 600 |  | 0
1660 |  | - geowłóknina | m2 | 600 |  | 0
1661 | R.03.01.01. | Konserwacja rowu | x | x | x | x
1662 |  | - odmulenie dna | mb | 263 |  | 0
1663 | R.05.01.02. | Gabiony | x | x | x | x
1664 |  | - wykonanie koszy kamienno-siatkowych gr. 0,2 m na podsypce z pospółki gr. 10cm | m2 | 5297.18 |  | 0
1665 |  | - wykonanie koszy kamienno-siatkowych gr. 0,2 m na podsypce z pospółki gr. 20cm | m2 | 1814.94 |  | 0
24. ROBOTY BRANŻOWE - SYGNALIZACJA ŚWIETLNA | [5 empty] | 0
1666 | D.07.03.01 | Sygnalizacja świetlna | x | x | x | 0
1667 |  | Zasilanie szafki kablowo-pomiarowej i sterownika-skrzyżowanie A-B | x | x | x | x
1668 |  | - Montaż mufy z tworzyw termokurczliwych przelotowe na kablach energetycznych wielożyłowych | szt | 1 |  | 0
1669 |  | - Montaż głowic kablowych - zarobienie na sucho końca kabla o izolacji i powłoce z tworzyw sztucznych | szt. | 1 |  | 0
1670 |  | - Układanie kabli - YKY 3x6mm2 - zasilanie sterownika z szafki kablowo-pomairowej | m | 5 |  | 0
1671 |  | Zasilanie szafki kablowo-pomiarowej i sterownika-skrzyżowanie C | x | x | x | x
1672 |  | - Montaż mufy z tworzyw termokurczliwych przelotowe na kablach energetycznych wielożyłowych | szt | 1 |  | 0
1673 |  | - Montaż głowic kablowych - zarobienie na sucho końca kabla o izolacji i powłoce z tworzyw sztucznych | szt. | 1 |  | 0
1674 |  | - Układanie kabli - YKY 3x16mm2 -zasilanie sterownika z szafki kablowo-pomairowej | m | 245 |  | 0
1675 |  | Montaż sterownika i szafki kablowo-pomiarowej skrzyż.A-B | x | x | x | x
1676 |  | - Wykonanie fundamentów prefabrykowanych betonowe pod sterownik | szt. | 1 |  | 0
1677 |  | - Montaż szaf sterowniczych sygnalizacji ulicznej -sterownik wyposażenie wg dokumentacji | szt. | 1 |  | 0
1678 |  | - Montaż szafki kablowo-pomiarowej typu ZK-3a+P na fundamencie | szt. | 1 |  | 0
1679 |  | - Układanie bednarki w rowach kablowych - bednarka do 120 mm2 | m | 5 |  | 0
1680 |  | - Uziomy ze stali profilowanej miedziowane o długości 3 m (metoda wykonania udarowa) - grunt kat.III -uziom Galmara | szt. | 1 |  | 0
1681 |  | - Montaż złączy kontrolnych z połączeniem drut-płaskownik w instalacji uziemiającej i odgromowej | szt. | 1 |  | 0
1682 |  | Montaż sterownika i szafki kablowo-pomiarowej skrzyż.C | x | x | x | x
1683 |  | - Wykonanie fundamentów prefabrykowanych betonowe pod sterownik | szt. | 1 |  | 0
1684 |  | - Montaż szaf sterowniczych sygnalizacji ulicznej -sterownik wyposażenie wg dokumentacji | szt. | 1 |  | 0
1685 |  | - Montaż szafki kablowo-pomiarowej typu ZK-3a+P na fundamencie | szt. | 1 |  | 0
1686 |  | - Układanie bednarki w rowach kablowych - bednarka do 120 mm2 | m | 5 |  | 0
1687 |  | - Uziomy ze stali profilowanej miedziowane o długości 3 m (metoda wykonania udarowa) - grunt kat.III -uziom Galmara | szt. | 1 |  | 0
1688 |  | - Montaż złączy kontrolnych z połączeniem drut-płaskownik w instalacji uziemiającej i odgromowej | szt. | 1 |  | 0
1689 |  | Kanalizacja kablowa | x | x | x | x
1690 |  | - Budowa kanalizacji kablowej z rur PCW w gr.kat.IV, 1 warstw.w ciągu kan., 1 rur.w warstwie, 1 otw.w ciągu kan.- DVR 110/96 | m | 55 |  | 0
1691 |  | - Budowa kanalizacji kablowej z rur PCW w gr.kat.IV, 1 warstw.w ciągu kan., 3 rur.w warstwie, 3 otw.w ciągu kan. - DVR 110/96 | m | 625 |  | 0
1692 |  | - Wykonanie przewiertu rurami AROTA SRS 110 pod jezdniami, 3 rury * 15 przewiertów *13,5mb | m | 680 |  | 0
1693 |  | - Budowa studni kablowych prefabrykowanych rozdzielczych SKO -1g z klapą typ. ciężkiego | szt. | 3 |  | 0
1694 |  | - Budowa studni kablowych prefabrykowanych rozdzielczych SKO -2g z klapą typ. ciężkiego | szt. | 30 |  | 0
1695 |  | Konstrukcje wsporcze | x | x | x | x
1696 |  | - Montaż fundamentu pod wysięgnik, zgodnie z wytycznymi projektu branży konstrukcyjnej : - fundament 20/5 - obj. 3,96 m3 - 4 szt. - fundament 16/4 - obj. 2,50 m3 - 3 szt. - fundament 12/3 - obj. 1,68 m3 - 2 szt. | szt | 9 |  | 0
1697 |  | - Montaż wysięgników wg dokumetacji : Wysiegniki np. typ. : - KOMA-W12(A4) - 7 szt. | szt | 7 |  | 0
1698 |  | - Montaż wysięgników wg dokumetacji: Wysiegniki np. typ. : - KOMA-W7(A3) - 1 szt. | szt. | 1 |  | 0
1699 |  | - Montaż belki górnej wysięgników ustawionych w fundamentach słupa | szt. | 8 |  | 0
1700 |  | - Montaż i stawianie masztu M wysokiego h=9m na fundamencie wraz z konsolą pod kamerę VD Np. maszt oświetleniowy KOMA-oś.7 | szt. | 1 |  | 0
1701 |  | - Montaż wsporników pod kamery do zabudowy na wysięgniku | szt. | 8 |  | 0
1702 |  | - Montaż masztów aluminiowych MS sygnalizacji ulicznej z ustawineiem fundamentu prefabrykowanoego, maszt typ. SAL SYG 3,55 - 19 szt. Fundament typ. Z-50 , obj. 0,05 m3 - 19 szt. | kpl. | 19 |  | 0
1703 |  | - Montaż głowic przyziemnych do rozszycia kabli sterowniczych . | szt | 19 |  | 0
1704 |  | - Uziomy ze stali profilowanej miedziowane o długości 3 m (metoda wykonania udarowa) - uziom Galmara | szt. | 3 |  | 0
1705 |  | - Układanie bednarki w rowach kablowych - bednarka do 120 mm2 | m | 605 |  | 0
1706 |  | - Przewody uziemiające i wyrównawcze w rurach - przewód LgYżo 1x25mm2 | m | 255 |  | 0
1707 |  | - Montaż złączy kontrolnych z połączeniem drut-płaskownik w instalacji uziemiającej i odgromowej | szt. | 30 |  | 0
1708 |  | Sieć kablowa | x | x | x | x
1709 |  | - Układanie kabli YKSY 30x1,5mm2 | m | 718 |  | 0
1710 |  | - UKładanie kabla YKSY 10x1,0mm2 | m | 154 |  | 0
1711 |  | - Układanie kanalizacji wtórnej z rur RHDPE 40/2.9 dla światłowodu w rurach fi 110 | m | 560 |  | 0
1712 |  | Montaż w studniach kablowych stelaży krzyżowych do pozostawienia zapasu ok. 30m światłowodu | kpl. | 5 |  | 0
1713 |  | - Wciąganie kabla światłowodowego, Z-XOTKtsd do rur kanalizacji kablowej i kanałów kablowych | m | 715 |  | 0
1714 |  | - Montaż w szafie Sterownika 4-o kanałowych konwerterów sygnału analogowego wideo / MPEG4 ( wideo serwer ) o parametrach określonych przez Zamawiającego wraz z zasilaczem i obudową np. MOXA Vport 364 lub 354 | kpl. | 3 |  | 0
1715 |  | - Montaż w szafie Sterownika i STS Switch’a 10/100 Mbps ( 2 porty dla światłowodu jednomodowego, 8 portów typ. RJ45, ) szczegółowe parametry określi Zamawiający, wraz z zasilaczem, baterią rezerwową i 4-ma patchordami np. MOXA EDS-308-S-SC-T | kpl. | 4 |  | 0
1716 |  | - Montaż w szafie Sterownika kompletnych przełącznic światłowodowych 19", duplex dla rozszycia świałowodu 24J i z wkładką do wykonania spawów dla 12J kompletną z : adapterami, złaczami światłowodowymi i pigtaliami, szczegółowe parametry określi Zamawiający | kpl. | 2 |  | 0
1717 |  | - Układanie kabli YKSY 7x1,0mm2 | m | 175 |  | 0
1718 |  | -Wciąganie kabla XzTKMXpw 5x2x0,8 do kanaliz.kablow.w otwór wolny | m | 604 |  | 0
1719 |  | - Układanie kabli YLYzo 3x1,0mm2 - zasilanie kamer | m | 738.5 |  | 0
1720 |  | - Wciągane do rur przewodu wizyjnego XzWDXpek-75 1,05/5,0 | m | 738.5 |  | 0
1721 |  | - Przewody izolowane jednożyłowe LY 1.5 mm2 zasilających syg. z boku MS - wciągane do rur 117*1,7m | m | 198.9 |  | 0
1722 |  | - Przewody izolowane jednożyłowe LY 2.5 mm2 wciągane do rur-ochronny PE 28*1m | m | 28 |  | 0
1723 |  | Próby montażowe | x | x | x | x
1724 |  | - Badanie linii kablowej N.N.- kabel 4-żyłowy | odc. | 2 |  | 0
1725 |  | - Badanie linii kablowej N.N.- kabel 3-żyłowy | odc. | 13 |  | 0
1726 |  | - Badanie linii kablowej sterowniczej | odc. | 29 |  | 0
1727 |  | - Pomiar rezystancji izolacji żył w kablach z parami symetrycznymi - do 10 par | odc. | 14 |  | 0
1728 |  | - Badania i pomiary instalacji skuteczności zerowania | szt. | 30 |  | 0
1729 |  | - Pomiar sygnalizacji skrzyżowania w zakresie do 32 grup sygnalizacyjnych | kpl | 1 |  | 0
1730 |  | - Pomiar sygnalizacji skrzyżowania w zakresie do 16 grup sygnalizacyjnych | kpl | 1 |  | 0
1731 |  | - Pomiar złączy kablowych | szt | 2 |  | 0
1732 |  | - Badanie linii światłowodowej : - reflektometrem w II i III oknie transmisyjnym, po wciągnięciu kabla do kanalizacji wtórnej z rur RHDPE w celu stwierdzenia ciągłości włókien oraz wykrycia ewentualnych naprężeń, - pomiary tłumienności wykonanych złączy ( automatycznie bezpośrednio po dokonaniu spawu w spawarce) - transmisyjne miernikami mocy optycznej w dwóch oknach pomiarowych 1300 nm, 1500 nm dla wszystkich włókien zakończonych z obydwu stron w poszczególnych odcinkach. | kpl | 1 |  | 0
1733 |  | Montaż urządzeń sterowania ruchem-na wysięgnikach MSW | x | x | x | x
1734 |  | - Wciąganie kabla YKSYżo 7x1,5mm2 12*13,5m | m | 162 |  | 0
1735 |  | - Wciąganie kabli YKSYżo 7x1,5mm2 w masztach MSW, do latarń z boku słupa 1*2m | m | 2 |  | 0
1736 |  | - Wciąganie przewodów YLYżo 3x1,0mm2 pod kamerę 9*13,7m | m | 123.3 |  | 0
1737 |  | - Wciąganie przewodów wizyjny XzWDXpek-75 1,05/5,0' pod kamerę 9*13,7m | m | 123.3 |  | 0
1738 |  | - Konsole sygnalizatorów ulicznych mocowane na konstrukcji - montaż zawiesia typ "C" | kpl. | 12 |  | 0
1739 |  | - Montaż konsol sygnalizatorów ulicznych na maszcie (1 konsola w komplecie) - konsola pojedyńcza stalowa z adapterem | kpl. | 2 |  | 0
1740 |  | - Montaż latarń sygnałów ulicznych z boku słupa MSW z głowicą przyziemną o ilości komór do 2 -LED 2.200 - 1 szt | szt. | 1 |  | 0
1741 |  | - Montaż latarń sygnałów ulicznych diodowych LumiLeds ( LED III generacji ) z funkcją ściemniania o ilości komór 3 na gotowych na wysięgnikach i bramach nad jezdnią -3*300.LED - 6 szt. | szt. | 6 |  | 0
1742 |  | - Montaż latarń sygnałów ulicznych diodowych LumiLeds ( LED III generacji ) z funkcją ściemniania o ilości komór 3 na gotowych na wysięgnikach i bramach nad jezdnią - 3*300-W-LED - 3 szt. | szt. | 3 |  | 0
1743 |  | - Montaż latarń sygnałów ulicznych diodowych LumiLeds ( LED III generacji ) z funkcją ściemniania o ilości komór 3 na gotowych na wysięgnikach i bramach nad jezdnią - 3*300-L-LED - 3 szt. | szt. | 3 |  | 0
1744 |  | - Montaż ekranów kontrastowych | szt. | 12 |  | 0
1745 |  | - Montaż kamer wideo detekcji | szt. | 9 |  | 0
1746 |  | - Montaż sygnalizatora akustycznego-wg dokumentacji | szt. | 1 |  | 0
1747 |  | - Montaż znaków drogowych na gotowym maszcie MSW z udziałem podnośnika -znaki F11 | kpl. | 12 |  | 0
1748 |  | Montaż urządzeń sterowania ruchem-na masztach MS | x | x | x | x
1749 |  | - Montaż konsol sygnalizatorów ulicznych na maszcie (1 konsola w komplecie) -konsola pojedyńcza stalowa z adapterem | kpl. | 42 |  | 0
1750 |  | - Montaż konsol sygnalizatorów ulicznych na maszcie - konsola podwójna stalowa | kpl. | 3 |  | 0
1751 |  | - Montaż latarń sygnałów ulicznych LumiLeds ( LED III generacji ) z funkcją ściemniania bloku słupa MS z głowicą przyziemną o ilości komór 3 -3*300.LED - 7 szt. | szt. | 7 |  | 0
1752 |  | - Montaż latarń sygnałów ulicznych LumiLeds ( LED III generacji ) z funkcją ściemniania bloku słupa MS z głowicą przyziemną o ilości komór 3 - 3*300-W-LED - 1 szt. | szt. | 1 |  | 0
1753 |  | - Montaż latarń sygnałów ulicznych LumiLeds ( LED III generacji ) z funkcją ściemniania bloku słupa MS z głowicą przyziemną o ilości komór 3 - 3*300-P-LED - 1 szt. | szt. | 1 |  | 0
1754 |  | - Montaż latarń sygnałów ulicznych LumiLeds ( LED III generacji ) z funkcją ściemniania bloku słupa MS z głowicą przyziemną o ilości komór 2 -2*200-PP-LED - 15 szt. | szt. | 15 |  | 0
1755 |  | - Montaż latarń sygnałów ulicznych LumiLeds ( LED III generacji ) z funkcją ściemniania bloku słupa MS z głowicą przyziemną o ilości komór 2 -1*200-Pr-LED - 3 szt. | szt. | 3 |  | 0
1756 |  | - Montaż latarń sygnałów ulicznych LumiLeds ( LED III generacji ) z funkcją ściemniania bloku słupa MS z głowicą przyziemną o ilości komór 2 - 1*300-Sylwetka-LED - 1 szt | szt. | 1 |  | 0
1757 |  | - Montaż przycisku zgłoszeniowego sensorowego z potwierdzeniem LED ,niskonapięciowy typ sensor 24V | szt. | 12 |  | 0
1758 |  | - Montaż sygnalizatora akustycznego-wg dokumentacji | szt. | 16 |  | 0
1759 |  | Oprogramowanie sterownika | x | x | x | x
1760 |  | - Oprogramowanie sterownika np.MSR wraz z uruchomieniem sygnalizacji z programem akomodacyjnym | kpl | 2 |  | 0
1761 |  | Pętle indukcyjne wraz z budową kanalizacji i sieci kablowej | x | x | x | x
1762 |  | - Cięcie nawierzchni z mas mineralno-asfaltowych na głębokość 5 cm | m | 225 |  | 0
1763 |  | - Wykonanie pętli indukcyjnych przewodem Lgs 2,5mm2 | m | 782 |  | 0
1764 |  | - Zalanie rowków pętli indukcyjnych masą zalewową firmy Ravnemastic | m | 225 |  | 0
1765 |  | - Montaż mufy kablowej żelowej firmy Raychem GelBox 0,6/1kV | złącz. | 13 |  | 0
1766 |  | - Połączenie pętli z feederem | szt | 18 |  | 0
1767 |  | - Pomiar wielkości elektrycznych pętli oraz pętli z feederem | pomiar | 18 |  | 0
1768 |  | - Dostrojenie czułości pętli indukcyjnych | szt | 18 |  | 0
1769 |  | - Pomiar wielkości elektrycznych pętli oraz pętli z feederem | pomiar | 18 |  | 0
1770 |  | - Dostrojenie czułości pętli indukcyjnych | szt | 18 |  | 0
25. ROBOTY BRANŻOWE - ENERGETYKA SIEĆ nN | [5 empty] | 0
1771 | D.01.03.01 | Energetyka | x | x | x | 0
1772 |  | - budowa lini napowietrznej ASXSn 4x25 | mb | 47 |  | 0
1773 |  | - budowa lini kablowej YAKY 4x240 | mb | 2622 |  | 0
1774 |  | - budowa lini kablowej YAKY 4x120 | mb | 677 |  | 0
1775 |  | - budowa lini kablowej YAKY 4x25 | mb | 516 |  | 0
1776 |  | - ułożenie rur ochronnych DVK 110 | mb | 186 |  | 0
1777 |  | - ułożenie rur ochronnych SRS-G 110 | mb | 514 |  | 0
1778 |  | - montaż rur dwudzielnych A110PS | mb | 201 |  | 0
1779 |  | - montaż rur dwudzielnych A160PS | mb | 45 |  | 0
1780 |  | - ułożenie rur ochronnych DVK 160 | mb | 443 |  | 0
1781 |  | - ułożenie rur ochronnych SRS-G 160 | mb | 1717 |  | 0
1782 |  | - montaż złącz ZK3+1P | kpl. | 1 |  | 0
1783 |  | - montaż złącz ZK3+2P | kpl. | 8 |  | 0
1784 |  | - montaż złącz ZK3 | kpl. | 2 |  | 0
1785 |  | - montaż złącz ZK1+1P | kpl. | 1 |  | 0
1786 |  | - montaż złącz ZK6 | kpl. | 1 |  | 0
1787 |  | - montaż słupów krańcowych K-10/10,5, wraz z uzbrojeniem | kpl. | 3 |  | 0
1788 |  | - montaż słupów krańcowych K-12/12, wraz z uzbrojeniem | kpl. | 1 |  | 0
1789 |  | - montaż mufy przelotowej POLJ 01/4X150-240 | kpl. | 7 |  | 0
1790 |  | - montaż mufy przelotowej POLJ 01/4X70-120 | kpl. | 4 |  | 0
1791 |  | - montaż mufy przelotowej POLJ 01/4X10-35 | kpl. | 2 |  | 0
1792 |  | - montaż ochronnika przepięciowego GXO 0,5/5kA | szt | 21 |  | 0
1793 |  | - montaż uziomu pogrążalnego pionowego 6m | kpl. | 18 |  | 0
1794 |  | - montaż bednarki Fe-Zn 25x4 | mb | 350 |  | 0
1795 |  | Demontaż | x | x | x | x
1796 |  | - demontaż linii napowietrznej nN AL50 | mb | 1400 |  | 0
1797 |  | - demontaż linii napowietrznej nN ASXSn | mb | 1017 |  | 0
1798 |  | - demontaż linii kablowej nN | mb | 1622 |  | 0
1799 |  | - demontaż słupów linii nN | kpl. | 18 |  | 0
1800 |  | - demontaż złączy ZK | kpl. | 9 |  | 0
1801 |  | - pomiary i badania linii | kpl. | 1 |  | 0
26. ROBOTY ROZBIÓRKOWE | [5 empty] | 0
1802 |  | Zaprojektować rozbiórki budynków mieszkalnych i gospodarczych -zgodnie z Programem funkcjonalno -użytkowym (ilość rozbiórek zawiera pozycja nr 16 w branży drogowej) | kpl. | 1 |  | 0
27. ROBOTY GEOLOGICZNE | [5 empty] | 0
1803 |  | Wykonanie likwidacji studni nr 4a ujecia "Sławinek" w Lublinie - zgodnie z Projektem prac geologicznych | kpl. | 1 |  | 0
ŁĄCZNA WARTOŚĆ: |  |  |  | 0